## Naslovnica
CJENIK / PRICE LIST
vodovi i kabeli do 1 kV
cables and wires up to 1 kV
Svibanj 2024
May 2024

## Grupe
kod / code | Naziv / Title | Grupa / Group | Cjenik / Price list | Data sheet
PVC vodovi / PVC insulated wires
1 | H07V-U | P / Ye |  |  |  | Cjenik / Price list
2 | H07V-R | P/M / Ym
3 | H07V-K | P/F / Yf
[6 empty] | Rabatna grupa 1: | 0%
PVC instalacijski kabeli / PVC sheated wires | [5 empty] | Rabatna grupa 2: | 0%
4 | YM | PP / NYM / (N)YM
5 | PP/R | NYIFY |  |  |  | Discount groups
6 | H03VH-H | P/L
7 | H03VV-F | PP/L
8 | H05VV-F | PP/J |  |  | Cijene prikazane u eurima
Prices shown in euros
Gumeni vodovi i kabeli / Rubber insulated wires and cables
9 | H05RR-F | (GG/J) |  |  | Fiksni tečaj konverzije: 1 EUR = 7,53450 HRK
10 | H07RN-F
11 | H01N2-D
Signalni kabeli / Control cables
12 | YSLY | (LS-YY) (Y-JZ)
13 | YSLCY | (LS-YCVY) (CY-JZ)
[5 empty] | code | Naziv / Title | Grupa / Group | Cjenik / Price list | Data sheet
Energetski kabeli / Energy cables
14 | E-YY | (PP00) (NYY) |  |  | Vatrodojavni kabeli / Fire alarm cables
15 | N2XH |  |  |  | 28 | JB-Y(St)Y
16 | NYCY | (PP40)
17 | NHXH FE180/E30 |  |  |  | Telekomunikacijski kabeli / Telecommunication cables
18 | NHXH FE180/E90 |  |  |  | 29 | J-Y(St)Y | (TI-44)
19 | FG16OR16 |  |  |  | 30 | TK 59 | (A-2YF(L)2Y)
23 | E-AYY | (PP00-A) (NAYY) |  |  | 31 | YYSch
[5 empty] | 32 | JB-H(St)H E30/E90
Solarni kabel / Solar cables
20 | Solar |  |  |  | Koaksijalni kabeli / Coaxial cables
[5 empty] | 33 | Koax | (RG) (CATV)
Neizolirano uže i traka / Non-insulated rope and tape
21 | Cu rope | (LS-YY) (Y-JZ) |  |  | Kabel za zvučnike / Loudspeaker cables
22 | Fe/Zn tape | (LS-YCVY) (CY-JZ) |  |  | 34
Samonosivi kabelski snop / Self-supported cable bundle |  |  |  |  | Kabel za alarme / Alarm cables
24 | SKS | (X00-A, X00/0-A, N1XD4-AR) |  |  | 35 | Alarm AF CCA
[5 empty] | 36 | Alarm AF Cu
Silikonom i PURom izolirani vodovi i kabeli / Silicone and PUR insulated wires and cables
25 | SiF | (PP00) (NYY) |  |  | Kabeli za elektroniku / Electronic cables
26 | SiHF |  |  |  | 37 | LiYCY
27 | H07BQ-F | (PP40) |  |  | 38 | LiYCY TP
Data kabeli / Data Cables LAN
[5 empty] | 39 | LAN | (Data)
Svjetlovodni kabeli / Fibre optic cables
[5 empty] | 40 | Multimode
[5 empty] | 41 i 42 | Singlemode

## Cjenik-TeslaCables
| Dimenzije / Cross-section (mm2) | Cijena / Price (€/km) | Promjer / Diameter (mm) | Cu (kg/km) | Al (kg/km) | Težina / Weight (kg/km)
H07V-U | H07V-U |  |  |  |  | P / Ye
| Column1 | Column2 | Column3 | Column4 | Column5 | Column6
1001 | 1.5 | 297 | 2.6 | 14.4 |  | 19
1001 | 2.5 | 479 | 3.2 | 24 |  | 31
1001 | 4 | 914 | 3.7 | 38.4 |  | 46
1001 | 6 | 1333 | 4.2 | 57.6 |  | 62
1001 | 10 | 2057 | 5.3 | 96 |  | 104
H07V-R | H07V-U Column1: H07V-R; P / Ye Column6: P/M / Ym
| Column1 | Column2 | Column3 | Column4 | Column5 | Column6
1002 | 10 | 2223 | 5.7 | 96 |  | 108
1002 | 16 | 3782 | 6.7 | 153.6 |  | 162
1002 | 25 | 6024 | 8.2 | 240 |  | 253
1002 | 35 | 8159 | 9.3 | 336 |  | 343
1002 | 50 | 12500.146 | 10.7 | 480 |  | 500
1002 | 70 | 17736.0118 | 12.7 | 672 |  | 710
1002 | 95 | 24734.5462 | 14.5 | 912 |  | 980
1002 | 120 | 31448.8334 | 16 | 1152 |  | 1200
1002 | 150 | 43340.4854 | 17.7 | 1440 |  | 1500
H07V-K | H07V-R Column1: H07V-K; P/M / Ym Column6: P/F / Yf
| Column1 | Column2 | Column3 | Column4 | Column5 | Column6
1003 | 0.5 | 138 | 2 | 4.8 |  | 8
1003 | 0.75 | 183 | 2.2 | 7.2 |  | 11
1003 | 1 | 237 | 2.4 | 9.6 |  | 13
1003 | 1.5 | 305 | 2.8 | 14.4 |  | 20
1003 | 2.5 | 499 | 3.5 | 24 |  | 31
1003 | 4 | 792 | 4 | 38.4 |  | 45
1003 | 6 | 1144 | 5 | 57.6 |  | 64
1003 | 10 | 1918 | 6.7 | 96 |  | 110
1003 | 16 | 3031 | 7.6 | 153.6 |  | 164
1003 | 25 | 4834 | 8.1 | 240 |  | 290
1003 | 35 | 6752 | 9.2 | 336 |  | 380
1003 | 50 | 10216 | 11.6 | 480 |  | 550
1003 | 70 | 14053 | 13.4 | 672 |  | 716
1003 | 95 | 18800 | 15.5 | 912 |  | 976
1003 | 120 | 24015 | 17.1 | 1152 |  | 1214
1003 | 150 | 30422 | 22 | 1440 |  | 1530
1003 | 185 | 35908 | 25 | 1776 |  | 1900
1003 | 240 | 48319 | 28 | 2304 |  | 2450
YM | H07V-K Column1: YM; P/F / Yf Column6: PP / NYM / (N)YM
| Column1 | Column2 | Column3 | Column4 | Column5 | Column6
1004 | 2 x 1,5 | 808 | 7.9 | 28.8 |  | 81
1004 | 3 x 1,5 R50/R100 | 957 | 8.3 | 43.2 |  | 99
1004 | 3 x 1,5 bubanj | 988 | 8.3 | 43.2 |  | 99
1004 | 4 x 1,5 | 1329 | 9.9 | 57.6 |  | 121
1004 | 5 x 1,5 R50/R100 | 1552 | 9.7 | 72 |  | 144
1004 | 5 x 1,5 bubanj | 1638 | 9.7 | 72 |  | 144
1004 | 7 x 1,5 | 2583 | 10.4 | 100.8 |  | 208
1004 | 2 x 2,5 | 1566.9998 | 9.2 | 48 |  | 135
1004 | 3 x 2,5 R50/R100 | 1502 | 9.7 | 72 |  | 141
1004 | 3 x 2,5 bubanj | 1569 | 9.7 | 72 |  | 141
1004 | 4 x 2,5 | 2098 | 10.5 | 96 |  | 175
1004 | 5 x 2,5 R50/R100 | 2427 | 11.5 | 120 |  | 209
1004 | 5 x 2,5 bubanj | 2535 | 11.5 | 120 |  | 209
1004 | 3 x 4 | 2841 | 10.7 | 115.2 |  | 232
1004 | 4 x 4 | 3984 | 12 | 153.6 |  | 271
1004 | 5 x 4 | 4180 | 13.5 | 192 |  | 323
1004 | 3 x 6 | 4304 | 12.3 | 172.8 |  | 322
1004 | 4 x 6 | 5801 | 13.7 | 230.4 |  | 344
1004 | 5 x 6 | 6008 | 15 | 288 |  | 410
1004 | 4 x 10 | 10108 | 16.4 | 384 |  | 555
1004 | 5 x 10 | 10565 | 18 | 480 |  | 665
PP/R | YM Column1: PP/R; PP / NYM / (N)YM Column6: NYIFY
| Column1 | Column2 | Column3 | Column4 | Column5 | Column6
1005 | 2 x 1,5 | 879.0558 | 3 | 28.8 |  | 60
1005 | 3 x 1,5 | 1194 | 3.2 | 43.2 |  | 86
1005 | 3 x 2,5 | 1873 | 4 | 72 |  | 130
H03VH-H | PP/R Column1: H03VH-H; NYIFY Column6: P/L
| Column1 | Column2 | Column3 | Column4 | Column5 | Column6
1006 | 2 x 0,75 | 404 | 2.7 | 9.6 |  | 33
H03VV-F | H03VH-H Column1: H03VV-F; P/L Column6: PP/L
1006 | Column1 | Column2 | Column3 | Column4 | Column5 | Column6
1007 | 2 x 0,75 | 418 | 5.2 | 14.4 |  | 45
1007 | 3 x 0,75 | 573 | 5.5 | 21.6 |  | 53
1007 | 4 x 0,75 | 765 | 6.1 | 28.8 |  | 66
1007 | 5 x 0,75 | 950 | 6.8 | 36 |  | 81
H05VV-F | H05VV-F |  |  |  |  | PP/J
1007 | Column1 | Column2 | Column3 | Column4 | Column5 | Column6
1008 | 2 x 1 | 566 | 6.2 | 19.2 |  | 67
1008 | 3 x 1 | 800 | 6.6 | 28.8 |  | 79
1008 | 4 x 1 | 1147 | 7.4 | 38.4 |  | 86
1008 | 5 x 1 | 1425 | 8.1 | 48 |  | 102
1008 | 7 x 1 | 2049 | 9 | 67.2 |  | 136
1008 | 2 x 1,5 | 752 | 7 | 28.8 |  | 89
1008 | 3 x 1,5 | 1019 | 7.6 | 43.2 |  | 111
1008 | 4 x 1,5 | 1476 | 8.5 | 57.6 |  | 141
1008 | 5 x 1,5 | 1702 | 9.5 | 72 |  | 177
1008 | 7 x 1,5 | 2788 | 10.6 | 100.8 |  | 189
1008 | 2 x 2,5 | 1386 | 8.8 | 48 |  | 116
1008 | 3 x 2,5 | 1688 | 9.5 | 72 |  | 169
1008 | 4 x 2,5 | 2416 | 10.4 | 96 |  | 207
1008 | 5 x 2,5 | 2731 | 11.5 | 120 |  | 259
1008 | 4 x 4 | 4025 | 12 | 153.6 |  | 257
1008 | 5 x 4 | 5029 | 13.3 | 192 |  | 311
1008 | 4 x 6 | 6106 | 14.5 | 230.4 |  | 377
1008 | 5 x 6 | 7034 | 16 | 288 |  | 455
H05RR-F | H05RR-F |  |  |  |  | GG/J
1008 | Column1 | Column2 | Column3 | Column4 | Column5 | Column6
1009 | 2 x 1,5 | 1228 | 8.5 | 28.8 |  | 110
1009 | 3 x 1,5 | 1470 | 9 | 43.2 |  | 130
1009 | 4 x 1,5 | 1991 | 10 | 57.6 |  | 160
1009 | 5 x 1,5 | 2470 | 11.5 | 72 |  | 200
1009 | 2 x 2,5 | 1927 | 10.5 | 48 |  | 150
1009 | 3 x 2,5 | 2214 | 11 | 72 |  | 190
1009 | 4 x 2,5 | 3049 | 12 | 96 |  | 240
1009 | 5 x 2,5 | 3646 | 13 | 120 |  | 290
H07RN-F | H07RN-F
1010 | Column1 | Column2 | Column3 | Column4 | Column5 | Column6
1010 | 2 x 1,5 | 1403 | 10 | 28.8 |  | 130
1010 | 3 x 1,5 | 1609 | 11 | 43.2 |  | 170
1010 | 4 x 1,5 | 2195 | 12 | 57.6 |  | 200
1010 | 5 x 1,5 | 2954 | 13 | 72 |  | 240
1010 | 7 x 1,5 | 4556 | 16 | 100.8 |  | 342
1010 | 12 x 1,5 | 7789 | 19 | 172.8 |  | 505
1010 | 2 x 2,5 | 2108 | 12 | 48 |  | 190
1010 | 3 x 2,5 | 2374 | 12.5 | 72 |  | 240
1010 | 4 x 2,5 | 3215 | 14 | 96 |  | 275
1010 | 5 x 2,5 | 3861 | 15.5 | 120 |  | 340
1010 | 7 x 2,5 | 6885 | 18 | 168 |  | 485
1010 | 12 x 2,5 | 11289 | 23 | 288 |  | 799
1010 | 4 x 4 | 4704 | 16.5 | 153.6 |  | 410
1010 | 5 x 4 | 5704 | 18.5 | 192 |  | 500
1010 | 4 x 6 | 6557 | 19 | 230.4 |  | 500
1010 | 5 x 6 | 7803 | 21 | 288 |  | 650
1010 | 4 x 10 | 11592 | 24.5 | 384 |  | 930
1010 | 5 x 10 | 14560 | 26.5 | 480 |  | 1120
1010 | 4 x 16 | 16437 | 27.5 | 614.4 |  | 1260
1010 | 5 x 16 | 21301 | 30.5 | 768 |  | 1550
1010 | 4 x 25 | 27212 | 34 | 960 |  | 1890
1010 | 5 x 25 | 35594 | 37.5 | 1200 |  | 2300
1010 | 4 x 35 | 36001 | 37 | 1344 |  | 2410
1010 | 5 x 35 | 47852 | 43 | 1680 |  | 3008
1010 | 4 x 50 | 52346 | 43.5 | 1920 |  | 3350
1010 | 4 x 70 | 73398 | 49.5 | 2688 |  | 4460
1010 | 4 x 95 | 94055 | 55.5 | 3648 |  | 5750
H01N2-D | H01N2-D |  |  |  |  | KZS
1011 | Column1 | Column2 | Column3 | Column4 | Column5 | Column6
1011 | 16 | 4761 | 9.5 | 153.6 | 0 | 210
1011 | 25 | 6435 | 11 | 240 | 0 | 300
1011 | 35 | 8634 | 12 | 336 | 0 | 400
1011 | 50 | 12183 | 14 | 480 | 0 | 560
1011 | 70 | 17788 | 16.5 | 672 | 0 | 780
1011 | 95 | 23498 | 18.5 | 912 | 0 | 1010
YSLY | YSLY |  |  |  |  | LS-YY / Y-JZ
1012 | Column1 | Column2 | Column3 | Column4 | Column5 | Column6
1012 | Column1 | Column2 | Column3 | Column4 | Column5 | Column6
1012 | 2 x 0,5 | 378 | 6 | 9.6 | 0 | 45
1012 | 3 x 0,5 | 563 | 6.2 | 14.4 | 0 | 50
1012 | 4 x 0,5 | 686 | 6.5 | 19.2 | 0 | 60
1012 | 5 x 0,5 | 925 | 7 | 24 | 0 | 70
1012 | 7 x 0,5 | 1133 | 7.5 | 33.6 | 0 | 85
1012 | 10 x 0,5 | 1733 | 9.5 | 48 | 0 | 125
1012 | 12 x 0,5 | 1875 | 10 | 57.6 | 0 | 140
1012 | 14 x 0,5 | 2560 | 10.5 | 67.2 | 0 | 160
1012 | 21 x 0,5 | 3818 | 12.5 | 100.8 | 0 | 230
1012 | 25 x 0,5 | 4204 | 14 | 120 | 0 | 280
1012 | 2 x 0,75 | 506 | 6.5 | 14.4 | 0 | 50
1012 | 3 x 0,75 | 661 | 6.5 | 21.6 | 0 | 65
1012 | 4 x 0,75 | 867 | 7.5 | 28.8 | 0 | 75
1012 | 5 x 0,75 | 1088 | 8 | 36 | 0 | 95
1012 | 6 x 0,75 | 1462 | 8.5 | 43.2 | 0 | 105
1012 | 7 x 0,75 | 1535 | 8.5 | 50.4 | 0 | 120
1012 | 10 x 0,75 | 2323 | 11 | 72 | 0 | 160
1012 | 12 x 0,75 | 2638 | 11.5 | 86.4 | 0 | 180
1012 | 21 x 0,75 | 4995 | 14 | 151.2 | 0 | 310
1012 | 25 x 0,75 | 5718 | 16.5 | 180 | 0 | 390
1012 | 2 x 1 | 646 | 7 | 19.2 | 0 | 65
1012 | 3 x 1 | 859 | 7.5 | 28.8 | 0 | 75
1012 | 4 x 1 | 1135 | 8 | 38.4 | 0 | 95
1012 | 5 x 1 | 1426 | 8.5 | 48 | 0 | 120
1012 | 7 x 1 | 1963 | 9 | 67.2 | 0 | 140
1012 | 10 x 1 | 2937 | 11.5 | 96 | 0 | 200
1012 | 12 x 1 | 3271 | 12 | 115.2 | 0 | 220
1012 | 14 x 1 | 3582 | 13 | 134.4 | 0 | 270
1012 | 16 x 1 | 4672 | 14 | 153.6 | 0 | 300
1012 | 18 x 1 | 5248 | 14.5 | 172.8 | 0 | 330
1012 | 21 x 1 | 6351 | 15.5 | 201.6 | 0 | 390
1012 | 25 x 1 | 7013 | 17.5 | 240 | 0 | 480
1012 | 34 x 1 | 10361 | 20 | 326.4 | 0 | 640
1012 | 2 x 1,5 | 875 | 7.5 | 28.8 | 0 | 80
1012 | 3 x 1,5 | 1107 | 8 | 43.2 | 0 | 100
1012 | 4 x 1,5 | 1523 | 8.5 | 57.6 | 0 | 120
1012 | 5 x 1,5 | 1898 | 9.5 | 72 | 0 | 150
1012 | 6 x 1,5 | 2751 | 10.5 | 86.4 | 0 | 170
1012 | 7 x 1,5 | 2653 | 10.5 | 100.8 | 0 | 190
1012 | 10 x 1,5 | 4028 | 13.5 | 144 | 0 | 290
1012 | 12 x 1,5 | 4777 | 14 | 172.8 | 0 | 320
1012 | 14 x 1,5 | 5863 | 15 | 201.6 | 0 | 380
1012 | 16 x 1,5 | 6290 | 16 | 230.4 | 0 | 420
1012 | 18 x 1,5 | 7425 | 17 | 259.2 | 0 | 470
1012 | 21 x 1,5 | 8371 | 17.5 | 302.4 | 0 | 520
1012 | 25 x 1,5 | 10033 | 20.5 | 360 | 0 | 660
1012 | 2 x 2,5 | 1412 | 9 | 48 | 0 | 120
1012 | 3 x 2,5 | 1923 | 9.5 | 72 | 0 | 140
1012 | 4 x 2,5 | 2530 | 10 | 96 | 0 | 180
1012 | 5 x 2,5 | 3144 | 11 | 120 | 0 | 220
1012 | 7 x 2,5 | 4505 | 12.5 | 168 | 0 | 290
1012 | 12 x 2,5 | 8164 | 17 | 288 | 0 | 490
1012 | 18 x 2,5 | 12108 | 20 | 432 | 0 | 710
1012 | 50 x 2,5 | 39059.6675 | 32.5 | 1200 | 0 | 1860
1012 | 3 x 4 | 3042 | 11 | 115.2 | 0 | 220
1012 | 4 x 4 | 4117 | 12.5 | 153.6 | 0 | 280
1012 | 5 x 4 | 5313 | 13.5 | 192 | 0 | 350
1012 | 7 x 4 | 7263 | 15.5 | 268.8 | 0 | 460
1012 | 4 x 6 | 6099 | 14.5 | 230.4 | 0 | 400
1012 | 5 x 6 | 7925 | 16 | 288 | 0 | 480
1012 | 7 x 6 | 10931 | 17.5 | 403.2 | 0 | 640
1012 | 4 x 10 | 10099 | 19.5 | 384 | 0 | 710
1012 | 5 x 10 | 13503 | 21.5 | 480 | 0 | 870
1012 | 7 x 10 | 18674.7568 | 23.5 | 672 | 0 | 1140
1012 | 4 x 16 | 16515 | 20.5 | 614.4 | 0 | 950
1012 | 5 x 16 | 20831 | 23 | 768 | 0 | 1160
1012 | 7 x 16 | 30308.5943 | 25 | 1075.2 | 0 | 1530
1012 | 4 x 25 | 27745.6956 | 29.5 | 960 | 0 | 1590
YSLCY | YSLCY |  |  |  |  | LS-YCVY / C-JZ
1013 | Column1 | Column2 | Column3 | Column4 | Column5 | Column6
1013 | 2 x 0,75 | 1045 | 8.5 | 41.28 | 0 | 120
1013 | 3 x 0,75 | 1243 | 9 | 49.92 | 0 | 130
1013 | 4 x 0,75 | 1485 | 9.5 | 58.56 | 0 | 150
1013 | 5 x 0,75 | 1962 | 10.5 | 69.12 | 0 | 170
1013 | 7 x 0,75 | 2493 | 11 | 85.44 | 0 | 200
1013 | 12 x 0,75 | 3769 | 13.5 | 132.48 | 0 | 280
1013 | 25 x 0,75 | 7873 | 19.5 | 268.8 | 0 | 570
1013 | 34 x 0,75 | 10974 | 22 | 342.72 | 0 | 740
1013 | 2 x 1 | 1190 | 9 | 48.96 | 0 | 120
1013 | 3 x 1 | 1503 | 9.5 | 59.52 | 0 | 140
1013 | 4 x 1 | 1908 | 10 | 71.04 | 0 | 160
1013 | 5 x 1 | 2311 | 11 | 84.48 | 0 | 190
1013 | 7 x 1 | 3150 | 11.5 | 107.52 | 0 | 220
1013 | 12 x 1 | 4847 | 14.5 | 167.04 | 0 | 340
1013 | 18 x 1 | 6697 | 17.5 | 257.28 | 0 | 500
1013 | 25 x 1 | 8785 | 21 | 339.84 | 0 | 680
1013 | 34 x 1 | 13450 | 23.5 | 439.68 | 0 | 870
1013 | 2 x 1,5 | 1417 | 10 | 62.4 | 0 | 150
1013 | 3 x 1,5 | 2006 | 10.5 | 78.72 | 0 | 170
1013 | 4 x 1,5 | 2449 | 11 | 96 | 0 | 200
1013 | 5 x 1,5 | 3118 | 12 | 114.24 | 0 | 230
1013 | 7 x 1,5 | 4135 | 13 | 147.84 | 0 | 280
1013 | 12 x 1,5 | 6786 | 17.5 | 257.28 | 0 | 460
1013 | 18 x 1,5 | 9437 | 20 | 358.08 | 0 | 660
1013 | 25 x 1,5 | 14416 | 24.5 | 508.8 | 0 | 940
1013 | 34 x 1,5 | 18885 | 26.5 | 658.56 | 0 | 1190
1013 | 3 x 2,5 | 3286 | 11.5 | 114.24 | 0 | 230
1013 | 4 x 2,5 | 3703 | 12.5 | 143.04 | 0 | 270
1013 | 5 x 2,5 | 4935 | 13.5 | 171.84 | 0 | 320
1013 | 7 x 2,5 | 6819 | 15.5 | 243.84 | 0 | 410
1013 | 12 x 2,5 | 10352 | 20 | 390.72 | 0 | 670
1013 | 18 x 2,5 | 15438.8221 | 24 | 585.6 | 0 | 950
1013 | 4 x 4 | 5868 | 15 | 229.44 | 0 | 410
1013 | 5 x 4 | 6432 | 16.5 | 276.48 | 0 | 480
1013 | 4 x 6 | 8188 | 17.5 | 320.64 | 0 | 560
1013 | 5 x 6 | 9278 | 19 | 386.88 | 0 | 650
1013 | 4 x 10 | 13545 | 22.5 | 497.28 | 0 | 920
1013 | 5 x 10 | 15950 | 25 | 635.52 | 0 | 1150
1013 | 4 x 16 | 21068 | 24 | 776.64 | 0 | 1220
1013 | 5 x 16 | 24850 | 26.5 | 950.4 | 0 | 1470
E-YY | E-YY |  |  |  |  | PP00 / NYY
1014 | Column1 | Column2 | Column3 | Column4 | Column5 | Column6
1014 | 1 x 16 | 4098 | 9.4 | 153.6 | 0 | 218
1014 | 1 x 25 | 6244 | 11.3 | 240 | 0 | 324
1014 | 1 x 35 | 8447 | 12.4 | 336 | 0 | 419
1014 | 1 x 50 | 11529 | 13.8 | 480 | 0 | 554
1014 | 1 x 70 | 15740 | 15.8 | 672 | 0 | 772
1014 | 1 x 95 | 21658 | 17.6 | 912 | 0 | 1016
1014 | 1 x 120 | 27500 | 19.1 | 1152 | 0 | 1286
1014 | 1 x 150 | 33096 | 20.8 | 1440 | 0 | 1578
1014 | 1 x 185 | 42179 | 25.5 | 1776 | 0 | 2088
1014 | 1 x 240 | 55993 | 27.9 | 2304 | 0 | 2652
1014 | 1 x 300 | 69895 | 30.7 | 2880 | 0 | 3331
1014 | 2 x 1.5 | 1023 | 10.1 | 28.8 | 0 | 152
1014 | 2 x 2,5 | 1429 | 10.9 | 48 | 0 | 189
1014 | 3 x 1.5 RE | 1091 | 10.5 | 43.2 | 0 | 135
1014 | 3 x 2.5 RE | 1635 | 11.4 | 72 | 0 | 183
1014 | 3 x 4 RE | 3060 | 13.1 | 115.2 | 0 | 305
1014 | 3 x 6 RE | 4407 | 14.1 | 172.8 | 0 | 383
1014 | 4 x 1.5 RE | 1578 | 11.2 | 57.6 | 0 | 159
1014 | 4 x 2,5 RE | 2335 | 12.2 | 96 | 0 | 213
1014 | 4 x 4 RE | 3806 | 14.1 | 153.6 | 0 | 322
1014 | 4 x 6 RE | 5809 | 15.3 | 230.4 | 0 | 402
1014 | 4 x 10 RE | 8908 | 17.2 | 384 | 0 | 606
1014 | 4 x 16 RM | 13791 | 21.1 | 614.4 | 0 | 913
1014 | 4 x 25 RM | 21761 | 25.3 | 960 | 0 | 1379
1014 | 4 x 35 SM | 29924 | 26 | 1344 | 0 | 1578
1014 | 4 x 50 SM | 38850 | 28.4 | 1920 | 0 | 2125
1014 | 4 x 70 SM | 55564 | 31.4 | 2688 | 0 | 2975
1014 | 4 x 95 SM | 77032 | 39.3 | 3648 | 0 | 4079
1014 | 4 x 120 SM | 96886 | 41.8 | 4608 | 0 | 5060
1014 | 4 x 150 SM | 120122 | 49 | 5760 | 0 | 6258
1014 | 4 x 185 SM | 146829 | 52 | 7104 | 0 | 7787
1014 | 4 x 240 SM | 194134 | 58.9 | 9216 | 0 | 10094
1014 | 5 x 1.5 RE | 1756 | 12 | 72 | 0 | 185
1014 | 5 x 2.5 RE | 2697 | 13.1 | 120 | 0 | 248
1014 | 5 x 4 RE | 4510 | 15.3 | 192 | 0 | 379
1014 | 5 x 6 RE | 6514 | 16.6 | 288 | 0 | 481
1014 | 5 x 10 RE | 10459 | 18.8 | 480 | 0 | 737
1014 | 5 x 16 RM | 16218 | 23.7 | 768 | 0 | 1118
1014 | 5 x 25 RM | 26906 | 27.7 | 1200 | 0 | 1694
1014 | 5 x 35 RM | 36072 | 31 | 1680 | 0 | 2233
1014 | 7 x 1.5 RE | 2961 | 12.9 | 100.8 | 0 | 282
1014 | 10 x 1.5 RE | 5028 | 15.7 | 144 | 0 | 401
1014 | 12 x 1.5 RE | 5587 | 16.1 | 172.8 | 0 | 437
1014 | 14 x 1.5 RE | 7058 | 16.8 | 201.6 | 0 | 484
1014 | 16 x 1.5 RE | 7463 | 17.7 | 230.4 | 0 | 539
1014 | 19 x 1.5 RE | 9286 | 18.5 | 273.6 | 0 | 609
1014 | 24 x 1.5 RE | 9876 | 21.9 | 345.6 | 0 | 816
1014 | 30 x 1.5 RE | 14063.7441 | 23 | 432 | 0 | 937
1014 | 7 x 2.5 RE | 4893 | 14.1 | 168 | 0 | 374
1014 | 10 x 2.5 RE | 8004 | 17.3 | 240 | 0 | 534
1014 | 12 x 2.5 RE | 9040 | 17.8 | 288 | 0 | 630
1014 | 14 x 2,5 RE | 11132 | 18.6 | 336 | 0 | 660
1014 | 16 x 2.5 RE | 13108 | 20.1 | 384 | 0 | 765
1014 | 19 x 2.5 RE | 14517 | 21.1 | 456 | 0 | 873
1014 | 24 x 2.5 RE | 17733 | 24.8 | 576 | 0 | 1146
1014 | 30 x 2.5 RE | 22554.0883 | 26.1 | 720 | 0 | 1331
1014 | 7 x 4 RE | 8142.3273 | 16.5 | 268.8 | 0 | 541
1014 | 10 x 4 RE | 19030.7848 | 21.1 | 384 | 0 | 827
1014 | 14 x 4 RE | 24406.9574 | 26 | 537.6 | 0 | 1170
1014 | 19 x 4 RE | 25148.1665 | 28 | 729.6 | 0 | 1360
1014 | 7 x 6 RE | 11228.0467 | 18 | 403.2 | 0 | 704
N2XH | N2XH |  |  |  |  | N2XH
1015 | Column1 | Column2 | Column3 | Column4 | Column5 | Column6
1015 | 1 x 16 | 4678 | 9.8 | 153.6 | 0 | 226
1015 | 1 x 25 | 6924 | 11.4 | 240 | 0 | 327
1015 | 1 x 35 | 9326 | 12.6 | 336 | 0 | 429
1015 | 1 x 50 | 12676 | 13.8 | 480 | 0 | 555
1015 | 1 x 70 | 17145 | 15.7 | 672 | 0 | 765
1015 | 1 x 95 | 24392 | 17.6 | 912 | 0 | 1024
1015 | 1 x 120 | 27016 | 19.1 | 1152 | 0 | 1270
1015 | 1 x 150 | 33906 | 20.9 | 1440 | 0 | 1550
1015 | 1 x 185 | 41532 | 23.5 | 1776 | 0 | 1950
1015 | 1 x 240 | 54219 | 25.8 | 2304 | 0 | 2550
1015 | 1 x 300 | 64520 | 29 | 2880 | 0 | 3200
1015 | 2 x 1.5 | 1181 | 9.3 | 28.8 | 0 | 130
1015 | 2 x 2,5 | 1902 | 10.1 | 48 | 0 | 160
1015 | 3 x 1.5 RE | 1345 | 9.7 | 43.2 | 0 | 142
1015 | 3 x 2.5 RE | 1890 | 10.7 | 72 | 0 | 184
1015 | 4 x 1.5 RE | 1922 | 10.4 | 57.6 | 0 | 166
1015 | 4 x 2,5 RE | 2884 | 11.4 | 96 | 0 | 220
1015 | 4 x 4 RE | 4465 | 13.8 | 153.6 | 0 | 305
1015 | 4 x 6 RE | 6427 | 13.8 | 230.4 | 0 | 400
1015 | 4 x 10 RE | 11124 | 16.3 | 384 | 0 | 601
1015 | 4 x 16 RM | 17083 | 19.2 | 614.4 | 0 | 900
1015 | 4 x 25 RM | 24997 | 24 | 960 | 0 | 1400
1015 | 4 x 35 SM | 34416 | 26.5 | 1344 | 0 | 1850
1015 | 4 x 50 SM | 46150 | 29 | 1920 | 0 | 2226
1015 | 4 x 70 SM | 65395 | 32 | 2688 | 0 | 3050
1015 | 4 x 95 SM | 89457 | 37 | 3648 | 0 | 4250
1015 | 4 x 120 SM | 111909 | 40.8 | 4608 | 0 | 5320
1015 | 4 x 150 SM | 132614 | 50 | 5760 | 0 | 6350
1015 | 4 x 185 SM | 163836 | 51 | 7104 | 0 | 7850
1015 | 4 x 240 SM | 207496 | 56.6 | 9216 | 0 | 10235
1015 | 5 x 1.5 RE | 2089 | 11.3 | 72 | 0 | 195
1015 | 5 x 2.5 RE | 3086 | 12.4 | 120 | 0 | 260
1015 | 5 x 4 RE | 5197 | 13.8 | 192 | 0 | 360
1015 | 5 x 6 RE | 7416 | 15.5 | 288 | 0 | 490
1015 | 5 x 10 RE | 11713 | 17.9 | 480 | 0 | 730
1015 | 5 x 16 RM | 18323 | 22 | 768 | 0 | 1120
1015 | 5 x 25 RM | 27516 | 27.1 | 1200 | 0 | 1460
NYCY | NYCY |  |  |  |  | PP40
1016 | Column1 | Column2 | Column3 | Column4 | Column5 | Column6
1016 | 2 x 1,5 / 1,5 | 2326 | 12.5 | 48 | 0 | 198
1016 | 2 x 2,5 / 2,5 | 2920 | 13.9 | 75 | 0 | 257
1016 | 2 x 4 / 4 | 4560 | 15.5 | 110 | 0 | 345
1016 | 2 x 6 / 6 | 6358 | 16.8 | 165 | 0 | 425
1016 | 3 x 1,5 / 1,5 | 2656 | 13.4 | 59 | 0 | 215
1016 | 3 x 2,5 / 2,5 | 3496 | 14.1 | 90 | 0 | 275
1016 | 4 x 1,5 / 1,5 | 3025 | 14.1 | 72 | 0 | 245
1016 | 4 x 2,5 / 2,5 | 3979 | 15.1 | 117 | 0 | 335
1016 | 4 x 4 / 4 | 6096 | 17.4 | 182 | 0 | 455
1016 | 4 x 6 / 6 | 9255 | 18.4 | 272 | 0 | 575
1016 | 5 x 2,5 / 2,5 | 4878 | 16.2 | 139 | 0 | 380
1016 | 7 x 1,5 / 2,5 | 4513 | 15.5 | 125 | 0 | 350
1016 | 10 x 1,5 / 2,5 | 6917.2159 | 18.1 | 165 | 0 | 451
1016 | 12 x 1,5 / 2,5 | 7492 | 19.2 | 188 | 0 | 465
1016 | 16 x 1,5 / 4 | 9481 | 20.5 | 262 | 0 | 645
1016 | 19 x 1,5 / 4 | 11738 | 22.3 | 299 | 0 | 665
1016 | 24 x 1,5 / 6 | 13982 | 25.2 | 388 | 0 | 915
1016 | 7 x 2,5 / 2,5 | 6232 | 17.2 | 185 | 0 | 440
1016 | 10 x 2,5 / 4 | 9524 | 20.1 | 270 | 0 | 600
1016 | 12 x 2,5 / 4 | 9810 | 20.9 | 305 | 0 | 656
1016 | 16 x 2,5 / 6 | 14242 | 22.4 | 428 | 0 | 815
1016 | 19 x 2,5 / 6 | 16143 | 23.8 | 483 | 0 | 933
1016 | 24 x 2,5 /10 | 20636 | 26.6 | 636 | 0 | 1160
NHXH FE180/E30 | NHXH FE180/E30 |  |  |  |  | E30
1017 | Column1 | Column2 | Column3 | Column4 | Column5 | Column6
1017 | 1 x 16 | 5365.8234 | 12 | 153.6 | 0 | 218
1017 | 1 x 25 | 7804.3956 | 13 | 240 | 0 | 324
1017 | 1 x 35 | 10103.1156 | 15 | 336 | 0 | 419
1017 | 1 x 50 | 13263.4538 | 16 | 480 | 0 | 554
1017 | 1 x 70 | 17897.8662 | 18 | 672 | 0 | 772
1017 | 1 x 95 | 23395.5043 | 20 | 912 | 0 | 1016
1017 | 1 x 120 | 28158.5165 | 22 | 1152 | 0 | 1286
1017 | 1 x 150 | 35753.9376 | 24 | 1440 | 0 | 1578
1017 | 1 x 185 | 43317.2087 | 27 | 1776 | 0 | 2088
1017 | 1 x 240 | 55331.6377 | 30 | 2304 | 0 | 2652
1017 | 1 x 300 | 68712.4387 | 33 | 2880 | 0 | 3331
1017 | 2 x 1.5 | 2518.947 | 12.1 | 28.8 | 0 | 190
1017 | 2 x 2,5 | 3229.4605 | 12.2 | 48 | 0 | 220
1017 | 3 x 1.5 RE | 2713.4541 | 13 | 43.2 | 0 | 210
1017 | 3 x 2.5 RE | 3629.7271 | 14 | 72 | 0 | 260
1017 | 3 x 4 RE | 5412.4408 | 15 | 115.2 | 0 | 320
1017 | 3 x 6 RE | 7335.0066 | 16 | 172.8 | 0 | 400
1017 | 4 x 1.5 RE | 3473.8 | 15 | 57.6 | 0 | 240
1017 | 4 x 2,5 RE | 4552.4301 | 16 | 96 | 0 | 300
1017 | 4 x 4 RE | 7298.0342 | 17 | 153.6 | 0 | 390
1017 | 4 x 6 RE | 9389.3872 | 18 | 230.4 | 0 | 490
1017 | 4 x 10 RE | 14337.2615 | 21 | 384 | 0 | 670
1017 | 4 x 16 RM | 23422.8318 | 25 | 614.4 | 0 | 950
1017 | 4 x 25 RM | 31937.7408 | 26 | 960 | 0 | 1430
1017 | 4 x 35 SM | 40864.169 | 29 | 1344 | 0 | 1890
1017 | 4 x 50 SM | 54685.4241 | 34 | 1920 | 0 | 2510
1017 | 4 x 70 SM | 72311.6234 | 38 | 2688 | 0 | 3650
1017 | 4 x 95 SM | 104149.6995 | 44 | 3648 | 0 | 4750
1017 | 4 x 120 SM | 134621.4035 | 48 | 4608 | 0 | 5910
1017 | 4 x 150 SM | 164419.5664 | 52 | 5760 | 0 | 7240
1017 | 5 x 1.5 RE | 4774.2647 | 18 | 72 | 0 | 280
1017 | 5 x 2.5 RE | 6002.392 | 19 | 120 | 0 | 354
1017 | 5 x 4 RE | 8723.8836 | 21 | 192 | 0 | 450
1017 | 5 x 6 RE | 10884.3589 | 22 | 288 | 0 | 570
1017 | 5 x 10 RE | 16907.6484 | 25 | 480 | 0 | 820
1017 | 5 x 16 RM | 27361.1982 | 27 | 768 | 0 | 1140
1017 | 5 x 25 RM | 38342.007 | 31 | 1200 | 0 | 1710
1017 | 7 x 1.5 RE | 6542.5108 | 16 | 100.8 | 0 | 330
1017 | 12 x 1.5 RE | 10204.3879 | 20.5 | 172.8 | 0 | 500
1017 | 19 x 1.5 RE | 15785.6158 | 24 | 273.6 | 0 | 720
1017 | 24 x 1.5 RE | 19127.6011 | 28 | 345.6 | 0 | 890
1017 | 30 x 1.5 RE | 22853.778 | 31 | 432 | 0 | 1090
1017 | 7 x 2.5 RE | 8641.9013 | 18 | 168 | 0 | 430
1017 | 12 x 2.5 RE | 14311.5415 | 25 | 288 | 0 | 650
1017 | 19 x 2.5 RE | 22575.6811 | 26 | 456 | 0 | 950
1017 | 24 x 2.5 RE | 27663.4076 | 30.5 | 576 | 0 | 1210
1017 | 30 x 2.5 RE | 33157.8307 | 32.5 | 720 | 0 | 1470
NHXH FE180/E90 | NHXH FE180/E90 |  |  |  |  | E90
1018 | Column1 | Column2 | Column3 | Column4 | Column5 | Column6
1018 | 1 x 16 | 5111.4269 | 11 | 153.6 | 0 | 250
1018 | 1 x 25 | 7416 | 13 | 240 | 0 | 355
1018 | 1 x 35 | 9772 | 14 | 336 | 0 | 460
1018 | 1 x 50 | 12819 | 16 | 480 | 0 | 610
1018 | 1 x 70 | 19916 | 18 | 672 | 0 | 810
1018 | 1 x 95 | 25324 | 20 | 912 | 0 | 1100
1018 | 1 x 120 | 32885 | 21 | 1152 | 0 | 1350
1018 | 1 x 150 | 37865 | 24 | 1440 | 0 | 1650
1018 | 1 x 185 | 47305 | 26 | 1776 | 0 | 2050
1018 | 1 x 240 | 66252 | 29 | 2304 | 0 | 2650
1018 | 1 x 300 | 99164.723 | 32 | 2880 | 0 | 3275
1018 | 2 x 1.5 | 1642 | 13 | 28.8 | 0 | 200
1018 | 3 x 1.5 RE | 2101 | 13.5 | 43.2 | 0 | 210
1018 | 3 x 2.5 RE | 3084 | 14.6 | 72 | 0 | 243
1018 | 3 x 4 RE | 4628 | 15.5 | 115.2 | 0 | 302
1018 | 3 x 6 RE | 6470 | 16.5 | 172.8 | 0 | 399
1018 | 4 x 1.5 RE | 2992 | 15 | 57.6 | 0 | 245
1018 | 4 x 2,5 RE | 3981 | 16 | 96 | 0 | 299
1018 | 4 x 4 RE | 6101 | 17 | 153.6 | 0 | 376
1018 | 4 x 6 RE | 8296 | 18.5 | 230.4 | 0 | 474
1018 | 4 x 10 RE | 14035 | 20.5 | 384 | 0 | 657
1018 | 4 x 16 RM | 20994 | 24 | 614.4 | 0 | 973
1018 | 4 x 25 RM | 33080 | 26.5 | 960 | 0 | 1422
1018 | 4 x 35 SM | 42491 | 30 | 1344 | 0 | 1858
1018 | 4 x 50 SM | 56253 | 35 | 1920 | 0 | 2900
1018 | 4 x 70 SM | 77471 | 40.5 | 2688 | 0 | 3900
1018 | 4 x 95 SM | 104680 | 45.5 | 3648 | 0 | 5200
1018 | 4 x 120 SM | 131748 | 50 | 4608 | 0 | 6300
1018 | 4 x 150 SM | 169380 | 55 | 5760 | 0 | 6800
1018 | 5 x 1.5 RE | 3426 | 15.5 | 72 | 0 | 290
1018 | 5 x 2.5 RE | 4682 | 17 | 120 | 0 | 359
1018 | 5 x 4 RE | 7023 | 18.5 | 192 | 0 | 457
1018 | 5 x 6 RE | 9730 | 20 | 288 | 0 | 577
1018 | 5 x 10 RE | 15824 | 22 | 480 | 0 | 807
1018 | 5 x 16 RM | 23837 | 26.5 | 768 | 0 | 1145
1018 | 5 x 25 RM | 36402 | 30 | 1200 | 0 | 1765
1018 | 7 x 1.5 RE | 4749 | 18 | 100.8 | 0 | 282
1018 | 12 x 1.5 RE | 9715.1499 | 23.5 | 172.8 | 0 | 437
FG16OR16 | FG16OR16 |  |  |  |  | 0
1019 | Column1 | Column2 | Column3 | Column4 | Column5 | Column6
1019 | 1 x 16 | 4555.1872 | 11.4 | 153.6 | 0 | 220
1019 | 1 x 25 | 6299 | 13.2 | 240 | 0 | 310
1019 | 1 x 35 | 7836 | 14.6 | 336 | 0 | 410
1019 | 1 x 50 | 10864 | 16.4 | 480 | 0 | 560
1019 | 1 x 70 | 15040 | 18.3 | 672 | 0 | 760
1019 | 1 x 95 | 19448 | 20.4 | 912 | 0 | 960
1019 | 1 x 120 | 25802 | 22.4 | 1152 | 0 | 1210
1019 | 1 x 150 | 31279 | 24.8 | 1440 | 0 | 1480
1019 | 1 x 185 | 39094 | 27 | 1776 | 0 | 1790
1019 | 1 x 240 | 49916 | 30.2 | 2304 | 0 | 2320
1019 | 1 x 300 | 64207 | 33 | 2880 | 0 | 2840
1019 | 1 x 400 | 95670 | 36.5 | 3840 | 0 | 3735
1019 | 2 x 1,5 | 1455 | 12 | 28.8 | 0 | 130
1019 | 2 x 2,5 | 2019 | 13 | 48 | 0 | 165
1019 | 3 x 1,5 | 1504 | 12.5 | 43.2 | 0 | 150
1019 | 3 x 2,5 | 2219 | 13.6 | 72 | 0 | 190
1019 | 3 x 4 | 3209 | 14.9 | 115.2 | 0 | 250
1019 | 3 x 6 | 4591 | 16.2 | 172.8 | 0 | 320
1019 | 3 x 10 | 7628 | 18.2 | 288 | 0 | 470
1019 | 4 x 1,5 | 2122 | 13.4 | 57.6 | 0 | 170
1019 | 4 x 2,5 | 2805 | 14.6 | 96 | 0 | 220
1019 | 4 x 4 | 4441 | 16 | 153.6 | 0 | 295
1019 | 4 x 6 | 6662 | 17.5 | 230.4 | 0 | 385
1019 | 4 x 10 | 10163 | 19.8 | 384 | 0 | 575
1019 | 4 x 16 | 15075 | 22.4 | 614.4 | 0 | 795
1019 | 4 x 25 | 23408 | 26.8 | 960 | 0 | 1205
1019 | 3 x 35 + 1 x 25 | 31096 | 29.2 | 1248 | 0 | 1535
1019 | 3 x 50 x 1 x 25 | 41923 | 32.4 | 1680 | 0 | 2020
1019 | 3 x 70 + 1 x 35 | 56343 | 37 | 2352 | 0 | 3030
1019 | 3 x 95 + 1 x 50 | 76573 | 42 | 3216 | 0 | 3915
1019 | 3 x 120 + 1 x 70 | 104259 | 46.9 | 4128 | 0 | 5040
1019 | 3 x 150 + 1 x 95 | 143408 | 52.5 | 5232 | 0 | 6300
1019 | 5 x 1,5 | 2410 | 14.4 | 72 | 0 | 195
1019 | 5 x 2,5 | 3339 | 15.6 | 120 | 0 | 260
1019 | 5 x 4 | 5058 | 17.3 | 192 | 0 | 345
1019 | 5 x 6 | 7101 | 18.9 | 288 | 0 | 455
1019 | 5 x 10 | 12055 | 21.5 | 480 | 0 | 680
1019 | 5 x 16 | 18000 | 24.4 | 768 | 0 | 970
1019 | 5 x 25 | 27865 | 29.3 | 1200 | 0 | 1470
1019 | 5 x 35 | 38527 | 32.8 | 1680 | 0 | 1990
1019 | 7 x 1,5 | 3756 | 15.4 | 100.8 | 0 | 260
Solar | Solar |  |  |  |  | PV1-F
1020 | Column1 | Column2 | Column3 | Column4 | Column5 | Column6
1020 | 4 | 1084 | 6.5 | 38.4 | 0 | 60
1020 | 6 | 1549 | 7 | 57.6 | 0 | 79
1020 | 10 | 2581 | 8.7 | 96 | 0 | 130
1020 | 16 | 4053.4341 | 9.4 | 153.6 | 0 | 210
Bakreno uže | Bakreno uže |  |  |  |  | 0
1021 | Column1 | Column2 | Column3 | Column4 | Column5 | Column6
1021 | 25 | 5105 | 6 | 223 | 0 | 223
1021 | 35 | 6806 | 7 | 309 | 0 | 309
1021 | 50 | 8935 | 8 | 417 | 0 | 417
1021 | 70 | 13733 | 10 | 616 | 0 | 616
1021 | 95 | 19535 | 12 | 822 | 0 | 822
Fe/Zn traka | Fe/Zn traka |  |  |  |  | 0
1022 | Column1 | Column2 | Column3 | Column4 | Column5 | Column6
1022 | 20 x 3 | 3613.176 | 0 | 0 | 0 | 519
1022 | 25 x 3 | 3334.548 | 0 | 0 | 0 | 647
1022 | 25 x 4 | 3461.5035 | 0 | 0 | 0 | 860
1022 | 30 x 4 | 3608.682 | 0 | 0 | 0 | 1036
1022 | 40 x 4 | 3605.3115 | 0 | 0 | 0 | 1383
E-AYY | E-AYY |  |  |  |  | PP00-A / NAYY
1023 | Column1 | Column2 | Column3 | Column4 | Column5 | Column6
1023 | 4 x 16 RM | 3197.0914 | 20.1 | 0 | 220 | 780
1023 | 4 x 25 RM | 4569.9059 | 25.3 | 0 | 290 | 852
1023 | 4 x 35 SM | 5996.8498 | 25.6 | 0 | 406 | 771
1023 | 4 x 50 SM | 7777.3626 | 28.4 | 0 | 580 | 1023
1023 | 4 x 70 SM | 10556.3905 | 31.4 | 0 | 812 | 1349
1023 | 4 x 95 SM | 13048.6477 | 36.9 | 0 | 1102 | 1846
1023 | 4 x 120 SM | 16686.8364 | 39.9 | 0 | 1392 | 2206
1023 | 4 x 150 SM | 19359.9089 | 46 | 0 | 1740 | 2617
1023 | 4 x 185 SM | 25106.842 | 51.7 | 0 | 2176 | 3570
1023 | 4 x 240 SM | 31703.7223 | 57.9 | 0 | 2822 | 4380
SKS | SKS |  |  |  |  | N1XD4-AR, N1XD9-AR
1024 | Column1 | Column2 | Column3 | Column4 | Column5 | Column6
1024 | 2 x 16 | 1170.7912 | 0 | 0 | 93 | 130
1024 | 4 x 16 | 2302.2564 | 0 | 0 | 186 | 260
1024 | 3 x 35 + 70 | 6564.4947 | 0 | 0 | 508 | 682
1024 | 3 x 35 + 70 + 2 x 16 | 7660.8935 | 0 | 0 | 600 | 812
1024 | 3 x 70 + 70 | 9581.9077 | 0 | 0 | 812 | 1018
1024 | 3 x 70 + 70 + 2 x 16 | 10577.9319 | 0 | 0 | 907 | 1148
SiF | SiF |  |  |  |  | 0
1025 | Column1 | Column2 | Column3 | Column4 | Column5 | Column6
1025 | 0.75 | 322 | 2.4 | 7.68 | 0 | 12
1025 | 1 | 394 | 2.5 | 9.6 | 0 | 14
1025 | 1.5 | 494 | 2.8 | 14.4 | 0 | 18
1025 | 2.5 | 783 | 4 | 24 | 0 | 35
1025 | 4 | 1292 | 5.5 | 38.4 | 0 | 55
1025 | 6 | 1935 | 5.2 | 57.6 | 0 | 71
1025 | 10 | 3299 | 6.3 | 96 | 0 | 110
1025 | 16 | 5793 | 8 | 153.6 | 0 | 188
1025 | 25 | 9259 | 9.9 | 240 | 0 | 296
1025 | 35 | 12573 | 11.2 | 336 | 0 | 400
1025 | 50 | 18551.4397 | 13.8 | 480 | 0 | 570
1025 | 70 | 25255.0901 | 15 | 672 | 0 | 740
SiHF | SiHF |  |  |  |  | 0
1026 | Column1 | Column2 | Column3 | Column4 | Column5 | Column6
1026 | 2 x 0,75 | 1029 | 6.4 | 14.4 | 0 | 57
1026 | 3 x 0,75 | 1432 | 6.8 | 22.08 | 0 | 67
1026 | 2 x 1,5 | 1566 | 7.5 | 28.8 | 0 | 81
1026 | 3 x 1,5 | 2193 | 8 | 43.2 | 0 | 83
1026 | 4 x 1,5 | 2929 | 8.8 | 57.6 | 0 | 120
1026 | 5 x 1,5 | 4207 | 9.5 | 72 | 0 | 145
1026 | 3 x 2,5 | 3387 | 9.5 | 72 | 0 | 125
1026 | 4 x 2,5 | 4533 | 10.5 | 96 | 0 | 180
1026 | 5 x 2,5 | 6444 | 11.7 | 120 | 0 | 270
H07BQ-F | H07BQ-F |  |  |  |  | 0
1027 | Column1 | Column2 | Column3 | Column4 | Column5 | Column6
1027 | 2 x 1,5 | 1984 | 8.8 | 28.8 | 0 | 88
1027 | 3 x 1,5 | 2489 | 9.3 | 43.2 | 0 | 110
1027 | 4 x 1,5 | 2956 | 10.3 | 57.6 | 0 | 140
1027 | 5 x 1,5 | 3424 | 11.2 | 72 | 0 | 169
1027 | 3 x 2,5 | 3429 | 11 | 72 | 0 | 163
1027 | 4 x 2,5 | 4496 | 12.2 | 96 | 0 | 208
1027 | 5 x 2,5 | 6352 | 13.5 | 120 | 0 | 257
1027 | 4 x 4 | 6659.9298 | 14 | 154 | 0 | 293
1027 | 4 x 6 | 10102.712 | 15.2 | 230 | 0 | 346
1027 | 4 x 10 | 17095.0616 | 20.2 | 384 | 0 | 702
1027 | 4 x 16 | 24792.2145 | 22.8 | 614.4 | 0 | 981
1027 | 5 x 4 | 8657 | 15.6 | 192 | 0 | 365
1027 | 5 x 6 | 12411 | 17.6 | 288 | 0 | 504
1027 | 5 x 10 | 19381.9213 | 23.2 | 480 | 0 | 962
1027 | 5 x 16 | 30094.945 | 27.1 | 768 | 0 | 1379
JB-Y(St)Y | JB-Y(St)Y |  |  |  |  | 0
1028 | Column1 | Column2 | Column3 | Column4 | Column5 | Column6
1028 | 1 x 2 x 0,8 | 392 | 5.7 | 11 | 0 | 39
1028 | 2 x 2 x 0,8 | 603 | 6.1 | 21 | 0 | 54
1028 | 4 x 2 x 0,8 | 1302 | 8.7 | 41 | 0 | 94
1028 | 6 x 2 x 0,8 | 1975.2701 | 10.1 | 62 | 0 | 135
1028 | 10 x 2 x 0,8 | 3184.7603 | 13.1 | 103 | 0 | 205
1028 | 20 x 2 x 0,8 | 5927.4194 | 15.6 | 204 | 0 | 352
1028 | 30 x 2 x 0,8 | 9250.9107 | 19.4 | 304 | 0 | 522
J-Y(St)Y | J-Y(St)Y |  |  |  |  | TI-44
1029 | Column1 | Column2 | Column3 | Column4 | Column5 | Column6
1029 | 1 x 2 x 0,6 | 290 | 4 | 11 | 0 | 20
1029 | 2 x 2 x 0,6 | 427 | 4.5 | 13 | 0 | 30
1029 | 3 x 2 x 0,6 | 664 | 6.5 | 19 | 0 | 50
1029 | 4 x 2 x 0,6 | 738 | 7 | 25 | 0 | 60
1029 | 5 x 2 x 0,6 | 985 | 7.5 | 30 | 0 | 70
1029 | 6 x 2 x 0,6 | 1139 | 8 | 35 | 0 | 80
1029 | 10 x 2 x 0,6 | 1805 | 10 | 59 | 0 | 110
1029 | 20 x 2 x 0,6 | 3381 | 12 | 115 | 0 | 190
1029 | 30 x 2 x 0,6 | 5448 | 14 | 172 | 0 | 280
1029 | 50 x 2 x 0,6 | 8324 | 17 | 286 | 0 | 430
1029 | 100 x 2 x 0,6 | 16489 | 23.5 | 569 | 0 | 820
1029 | 1 x 2 x 0,8 | 412 | 5.5 | 18 | 0 | 40
1029 | 2 x 2 x 0,8 | 612 | 7 | 22 | 0 | 60
1029 | 3 x 2 x 0,8 | 974 | 8.5 | 31 | 0 | 80
1029 | 4 x 2 x 0,8 | 1216 | 9 | 42 | 0 | 100
1029 | 5 x 2 x 0,8 | 1661 | 9.5 | 52 | 0 | 120
1029 | 6 x 2 x 0,8 | 1945 | 11 | 62 | 0 | 140
1029 | 10 x 2 x 0,8 | 3149 | 14 | 103 | 0 | 220
1029 | 20 x 2 x 0,8 | 5897 | 17 | 203 | 0 | 370
1029 | 30 x 2 x 0,8 | 9080 | 21 | 304 | 0 | 550
1029 | 50 x 2 x 0,8 | 14528.2652 | 25.5 | 506 | 0 | 880
1029 | 100x 2 x 0,8 | 30718.3344 | 36 | 1008 | 0 | 1700
TK 59 | TK 59 |  |  |  |  | A-2YF(L)2Y
1030 | Column1 | Column2 | Column3 | Column4 | Column5 | Column6
1030 | 2 x 2 x 0,6 | 761.6621 | 8.3 | 11 | 0 | 69
1030 | 6 x 2 x 0,6 | 1507.5034 | 11 | 34 | 0 | 129
1030 | 10 x 2 x 0,6 | 2469.1866 | 12.5 | 54 | 0 | 185
1030 | 20 x 2 x 0,6 | 4851.3583 | 15.8 | 111 | 0 | 315
1030 | 30 x 2 x 0,6 | 8961.3956 | 19 | 165 | 0 | 425
1030 | 50 x 2 x 0,6 | 10612.4169 | 22.2 | 272 | 0 | 626
1030 | 100 x 2 x 0,6 | 25995.9578 | 30.3 | 547 | 0 | 1235
1030 | 2 x 2 x 0,8 | 1188.8257 | 8.8 | 21 | 0 | 88
1030 | 6 x 2 x 0,8 | 2520.0394 | 12 | 60 | 0 | 169
1030 | 10 x 2 x 0,8 | 3844.4726 | 14 | 100 | 0 | 240
1030 | 20 x 2 x 0,8 | 6633.1496 | 19.1 | 200 | 0 | 459
1030 | 30 x 2 x 0,8 | 9745.5594 | 22 | 300 | 0 | 595
1030 | 50 x 2 x 0,8 | 15673.2969 | 26 | 500 | 0 | 1060
YYSch | YYSch |  |  |  |  | 0
1031 | Column1 | Column2 | Column3 | Column4 | Column5 | Column6
1031 | 2 x 0,6 | 268 | 3 | 5.6 | 0 | 12
1031 | 3 x 0,6 | 368 | 3.2 | 8.4 | 0 | 16
1031 | 4 x 0,6 | 468 | 3.4 | 11.2 | 0 | 20
1031 | 5 x 0,6 | 561 | 3.7 | 14 | 0 | 26
1031 | 6 x 0,6 | 657 | 4 | 16.8 | 0 | 29
1031 | 10 x 0,6 | 1058 | 6 | 28 | 0 | 54
1031 | 16 x 0,6 | 1936.9293 | 6.8 | 45 | 0 | 78
1031 | 26 x 0,6 | 2866.1006 | 8.2 | 72.8 | 0 | 110
JB-H(ST)H E30/E90 | JB-H(ST)H E30/E90 |  |  |  |  | 0
1032 | Column1 | Column2 | Column3 | Column4 | Column5 | Column6
1032 | 1 x 2 x 0,8 E30 | 823.0909 | 5.5 | 19 | 0 | 40
1032 | 1 x 2 x 0,8 E90 | 883 | 5.5 | 19 | 0 | 40
1032 | 2 x 2 x 0,8 E30 | 1222.8308 | 6.8 | 25 | 0 | 61
1032 | 2 x 2 x 0,8 E90 | 1376 | 6.8 | 25 | 0 | 61
Koax | Koax |  |  |  |  | RG / CATV
1033 | Column1 | Column2 | Column3 | Column4 | Column5 | Column6
1033 | RG 6 75 Ω | 257 | 5 | 20 | 0 | 45
1033 | RG 11 75 Ω | 1979 | 10.3 | 55.6 | 0 | 188
1033 | RG 58 C/U 50 Ω | 724 | 5 | 21.3 | 0 | 39
1033 | RG 59 B/U 75 Ω | 498 | 6.2 | 26 | 0 | 57
1033 | RG 213 U 50 Ω | 2850 | 10.3 | 85 | 0 | 157
1033 | RG 214 U 50 Ω | 4866.689 | 10.8 | 90 | 0 | 200
1033 | 1,13 / 4,8 Tri-shield | 669 | 7 | 16.3 | 0 | 48
1033 | 1,02 / 4,57 Tri-shield Coax10 AD | 667.8091 | 6.9 | 7.5 | 0 | 44
Kabel za zvučnike | Kabel za zvučnike |  |  |  |  | LFZ-XY/NYFAZ
1034 | Column1 | Column2 | Column3 | Column4 | Column5 | Column6
1034 | 2 x 0,75 crveno/crni | 257.103 | 2,20x4,40 | 14.4 | 0 | 22
1034 | 2 x 1 crveno/crni | 416.262 | 2,54x4,90 | 19.2 | 0 | 28
1034 | 2 x 1,5 crveno/crni | 543.144 | 2,90x5,90 | 28.8 | 0 | 36
1034 | 2 x 2,5 crveno/crni | 910.434 | 3,60x7,20 | 48 | 0 | 58
1034 | 2 x 4 crveno/crni | 1765.218 | 4,70x9,40 | 76.8 | 0 | 100
1034 | 2 x 1,5 transparentni | 644.0051 | 2,90x5,90 | 28.8 | 0 | 40
1034 | 2 x 2,5 transparentni | 1088.8438 | 3,60x7,20 | 48 | 0 | 60
1034 | 2 x 4 transparentni | 1938.5598 | 4,70x9,40 | 76.8 | 0 | 103
Alarm AF CCA | Alarm AF CCA |  |  |  |  | Security
1035 | Column1 | Column2 | Column3 | Column4 | Column5 | Column6
1035 | 4 AF 22 | 259.5433 | 3.3 | 0 | 0 | 21
1035 | 6 AF 22 | 338.6806 | 4.2 | 0 | 0 | 28
1035 | 8 AF 22 | 422.4046 | 4.6 | 0 | 0 | 35
1035 | 10 AF 22 | 473.4089 | 5.2 | 0 | 0 | 41
1035 | 12 AF 22 | 571.0254 | 5.4 | 0 | 0 | 50
1035 | 4 AF 22 + 2 x 0,50 | 537.6525 | 4.2 | 0 | 0 | 40
1035 | 6 AF 22 + 2 x 0,75 | 713.2125 | 5.4 | 0 | 0 | 50
Alarm AF Cu | Alarm AF Cu |  |  |  |  | Security
1036 | Column1 | Column2 | Column3 | Column4 | Column5 | Column6
1036 | 4 AF 22 | 319 | 3.3 | 0 | 0 | 22
1036 | 6 AF 22 | 436 | 4.2 | 0 | 0 | 29
1036 | 8 AF 22 | 502 | 4.6 | 0 | 0 | 36
1036 | 10 AF 22 | 558.5024 | 5.2 | 0 | 0 | 42
1036 | 12 AF 22 | 660 | 5.4 | 0 | 0 | 51
1036 | 4 AF 22 + 2 x 0,50 | 484 | 4.2 | 0 | 0 | 41
1036 | 6 AF 22 + 2 x 0,75 | 675 | 5.4 | 0 | 0 | 51
LiYCY | LiYCY |  |  |  |  | 0
1037 | Column1 | Column2 | Column3 | Column4 | Column5 | Column6
1037 | 2 x 0,14 | 542.3116 | 3.5 | 13 | 0 | 20
1037 | 3 x 0,14 | 626.1472 | 3.7 | 15 | 0 | 26
1037 | 4 x 0,14 | 725.702 | 4 | 17 | 0 | 28
1037 | 5 x 0,14 | 791.1986 | 4.3 | 20 | 0 | 33
1037 | 6 x 0,14 | 932.6712 | 4.7 | 23 | 0 | 38
1037 | 7 x 0,14 | 1021.7465 | 4.8 | 25 | 0 | 41
1037 | 10 x 0,14 | 1448.7842 | 5.7 | 30 | 0 | 56
1037 | 12 x 0,14 | 1654.4434 | 6.1 | 33 | 0 | 63
1037 | 14 x 0,14 | 1836.5239 | 6.5 | 36 | 0 | 69
1037 | 16 x 0,14 | 2187.5856 | 6.8 | 42 | 0 | 80
1037 | 2 x 0,25 | 581 | 3.7 | 15 | 0 | 25
1037 | 3 x 0,25 | 724 | 4.1 | 18 | 0 | 32
1037 | 4 x 0,25 | 894 | 4.7 | 22 | 0 | 40
1037 | 5 x 0,25 | 1282 | 5 | 26 | 0 | 47
1037 | 6 x 0,25 | 1225 | 5.2 | 30 | 0 | 54
1037 | 7 x 0,25 | 1297 | 5.4 | 35 | 0 | 56
1037 | 10 x 0,25 | 1825 | 6.5 | 44 | 0 | 80
1037 | 12 x 0,25 | 1995.0256 | 7 | 50 | 0 | 95
1037 | 16 x 0,25 | 2602.8338 | 7.8 | 74 | 0 | 116
1037 | 20 x 0,25 | 3818.4502 | 9.5 | 83 | 0 | 124.7
1037 | 2 x 0,34 | 644.8829 | 4.6 | 18 | 0 | 33
1037 | 3 x 0,34 | 1032.9245 | 5 | 22 | 0 | 41
1037 | 4 x 0,34 | 1095.1891 | 5.4 | 26 | 0 | 54
1037 | 5 x 0,34 | 1696.7092 | 5.8 | 32 | 0 | 60
1037 | 2 x 0,50 | 729 | 5.1 | 24 | 0 | 43
1037 | 3 x 0,50 | 1015 | 5.4 | 32 | 0 | 54
1037 | 4 x 0,50 | 1238 | 6.1 | 37 | 0 | 64
1037 | 5 x 0,50 | 1543 | 6.7 | 55 | 0 | 84
1037 | 6 x 0,50 | 2137 | 7.2 | 63 | 0 | 95
1037 | 7 x 0,50 | 3405 | 7.2 | 68 | 0 | 102
1037 | 10 x 0,50 | 3480 | 8.6 | 93 | 0 | 137
1037 | 2 x 0,75 | 761 | 5.4 | 32 | 0 | 53
1037 | 3 x 0,75 | 1102 | 5.8 | 40 | 0 | 66
1037 | 4 x 0,75 | 1324 | 6.4 | 60 | 0 | 78
1037 | 5 x 0,75 | 1706 | 7.1 | 72 | 0 | 99
1037 | 7 x 0,75 | 2358 | 7.9 | 92 | 0 | 129
1037 | 2 x 1,0 | 1007 | 6 | 50 | 0 | 63
1037 | 3 x 1,0 | 1594 | 6.4 | 60 | 0 | 82
1037 | 4 x 1,0 | 1761 | 6.9 | 74 | 0 | 97
1037 | 5 x 1,0 | 2370 | 7.8 | 89 | 0 | 121
1037 | 2 x 1,5 | 1335 | 7.1 | 57 | 0 | 84
1037 | 3 x 1,5 | 2023 | 7.5 | 74 | 0 | 106
1037 | 4 x 1,5 | 2660 | 8.4 | 92 | 0 | 136
1037 | 5 x 1,5 | 3440 | 9.5 | 111 | 0 | 178
LiYCY-TP | LiYCY-TP |  |  |  |  | Twisted pair
1038 | Column1 | Column2 | Column3 | Column4 | Column5 | Column6
1038 | 2 x 2 x 0,25 | 1083.2591 | 5.1 | 28 | 0 | 44
1038 | 3 x 2 x 0,25 | 1346.4312 | 5.7 | 44 | 0 | 56
1038 | 4 x 2 x 0,25 | 1599.5019 | 6.6 | 57 | 0 | 71
1038 | 5 x 2 x 0,25 | 2088.0981 | 7.4 | 63 | 0 | 82
1038 | 6 x 2 x 0,25 | 2556.278 | 7.5 | 68 | 0 | 99
1038 | 2 x 2 x 0,34 | 1430.0893 | 6.6 | 45 | 0 | 66
1038 | 3 x 2 x 0,34 | 1778.8256 | 7.5 | 54 | 0 | 80
1038 | 4 x 2 x 0,34 | 2141.0788 | 8.5 | 67 | 0 | 101
1038 | 2 x 2 x 0,5 | 1521 | 7.2 | 52 | 0 | 79
1038 | 3 x 2 x 0,5 | 1824 | 8.6 | 67 | 0 | 106
1038 | 4 x 2 x 0,5 | 2471 | 9.3 | 83 | 0 | 126
1038 | 6 x 2 x 0,5 | 4461 | 12 | 112 | 0 | 186
1038 | 8 x 2 x 0,5 | 5518 | 13.2 | 132 | 0 | 232
1038 | 12 x 2 x 0,5 | 6334 | 15.4 | 196 | 0 | 313
1038 | 2 x 2 x 0,75 | 1869 | 7.7 | 68 | 0 | 96
1038 | 3 x 2 x 0,75 | 2442 | 9.3 | 85 | 0 | 132
1038 | 4 x 2 x 0,75 | 3010 | 9.8 | 124 | 0 | 164
1038 | 6 x 2 x 0,75 | 5777 | 11.6 | 145 | 0 | 251
LAN | LAN |  |  |  |  | Data
1039 | Column1 | Column2 | Column3 | Column4 | Column5 | Column6
1039 | Cat.5e U/UTP PVC | 517 | 5 | 17.5 | 0 | 35
1039 | Cat.5e U/UTP LSOH | 542 | 5.08 | 17.5 | 0 | 35
1039 | Cat.5e F/UTP | 606 | 5.9 | 19.8 | 0 | 36
1039 | Cat.5e S/FTP | 1017 | 6.4 | 30 | 0 | 46
1039 | Cat.5e flex UTP | 726 | 4.9 | 11 | 0 | 25
1039 | Cat.5e flex FTP | 868 | 5 | 12 | 0 | 25
1039 | Cat.6 U/UTP PVC | 639.975 | 6.2 | 18 | 0 | 39
1039 | Cat.6 U/UTP LSOH | 673.365 | 6.2 | 18 | 0 | 39
1039 | Cat.6 F/UTP PVC | 870.4348 | 6.5 | 24 | 0 | 44
1039 | Cat.6 F/UTP LSOH | 906.1616 | 6.5 | 24 | 0 | 44
1039 | Cat.6 S/FTP | 1039 | 6.9 | 29 | 0 | 49
1039 | Cat.5e FTP PE Outdoor | 955 | 6 | 20 | 0 | 39
1039 | Cat.6 FTP PE Outdoor | 1425.9081 | 6.5 | 24 | 0 | 53
1039 | Cat.7 S/FTP PE Outdoor | 1528 | 7.9 | 44 | 0 | 81
1039 | Cat.7 S/FTP | 1008 | 7.5 | 44 | 0 | 75
Svjetlovodni kabel | Svjetlovodni kabel |  |  |  |  | Multimode
1040 | Column1 | Column2 | Column3 | Column4 | Column5 | Column6
1040 | A/J-DQ(ZN)H 4 G 50 / 125 | 1099.791 | 7.5 | 0 | 0 | 35
1040 | A/J-DQ(ZN)H 8 G 50 / 125 | 1793.1375 | 7.5 | 0 | 0 | 35
1040 | A/J-DQ(ZN)H 12 G 50 / 125 | 2336.5125 | 7.5 | 0 | 0 | 35
1040 | A/J-DQ(ZN)H 24 G 50 / 125 | 3603.663 | 7.5 | 0 | 0 | 35
| Svjetlovodni kabel |  |  |  |  | Singlemode (bez zaštite protiv glodavaca)
1041 | Column1 | Column2 | Column3 | Column4 | Column5 | Column6
1041 | A-DQ(ZN)2Y 3x4 E9/125 | 1308.447 | 9.7 | 0 | 0 | 70
1041 | A-DQ(ZN)2Y 6x4 E9/125 | 1696.4168 | 9.7 | 0 | 0 | 70
1041 | A-DQ(ZN)2Y 6x8 E9/125 | 2990.736 | 9.7 | 0 | 0 | 70
1041 | A-DQ(ZN)2Y 6x12 E9/125 | 6382.4828 | 9.7 | 0 | 0 | 70
1041 | A-DQ(ZN)2Y 8x12 E9/125 | 3410.2591 | 9.7 | 0 | 0 | 70
| Svjetlovodni kabel |  |  |  |  | Singlemode (sa zaštitom protiv glodavaca)
1042 | Column1 | Column2 | Column3 | Column4 | Column5 | Column6
1042 | A-DQ(ZN)B2Y 3x4 E9/125 | 1296 | 11.5 | 0 | 0 | 100
1042 | A-DQ(ZN)B2Y 6x4 E9/125 | 1785 | 11.5 | 0 | 0 | 100
1042 | A-DQ(ZN)B2Y 6x8 E9/125 | 2941 | 11.5 | 0 | 0 | 100
1042 | A-DQ(ZN)B2Y 6x12 E9/125 | 4057 | 11.5 | 0 | 0 | 100
1042 | A-DQ(ZN)B2Y 8x12 E9/125 | 5103 | 11.5 | 0 | 0 | 100

## Zadnja
Cjenik je formiran na dan 02.05.2024 i mijenja se ovisno o dnevnom kretanju cijena bakra i aluminija na LME-u
The price list was created on May 2nd, 2024 and changes depending on the daily movement of copper and aluminum prices on the LME
TESLA KABELI d.o.o.
Industrijska 20, 10431 Sv. Nedelja
tel: +385 1 2362-900
fax: +385 1 2362-901
e-mail: info@teslacables.com
Kontakti / Contacts:
PRODAJA HRVATSKA / SALES DEPARTMENT CROATIA
Sandra Kostelac sandra.kostelac@teslacables.com 01/2362-905
Iskra Radman iskra.radman@teslacables.com 01/2362-907
Antonio Šiljković antonio.siljkovic@teslacables.com 01/2362-909
Davor Dubajić davor.dubajic@teslacables.com 01/2362-919
Marko Joka marko.joka@teslacables.com 01/2362-903
Sven Novoselić sven.novoselic@teslacables.com 01/2362-910
Marko Otročak marko.otrocak@teslacables.com 01/2362-924
Ivor Bujnoh ivor.bujnoh@teslacables.com 01/2362-922
PRODAJA IZVOZ / EXPORT SALES DEPARTMENT
Toni Gulam toni.gulam@teslacables.com 01/2362-920
Igor Balentović igor.balentovic@teslacables.com 01/2362-904
Josip Vukušić josip.vukusic@teslacables.com 01/2362-921
Karlo Capan karlo.capan@teslacables.com 01/2362-923

## Export
p/n plist | Naziv | Dimenzije (mm2) | Grupa | Promjer (mm) | Cu (kg/km) | Al (kg/km) | Težina (kg/km) | Cijena (€/km) | Rabat grupa 1. (%) | Cijena s rabat 1. (€/km) | Rabat grupa 2. (%) | Cijena s rabat 1+2 (€/km)
1001 | H07V-U | 1.5 | P / Ye | 2.6 | 14.4 |  | 19 | 297 | 0% | 297 | 0% | 297
1001 | H07V-U | 2.5 | P / Ye | 3.2 | 24 |  | 31 | 479 | 0% | 479 | 0% | 479
1001 | H07V-U | 4 | P / Ye | 3.7 | 38.4 |  | 46 | 914 | 0% | 914 | 0% | 914
1001 | H07V-U | 6 | P / Ye | 4.2 | 57.6 |  | 62 | 1333 | 0% | 1333 | 0% | 1333
1001 | H07V-U | 10 | P / Ye | 5.3 | 96 |  | 104 | 2057 | 0% | 2057 | 0% | 2057
1002 | H07V-R | 10 | P/M / Ym | 5.7 | 96 |  | 108 | 2223 | 0% | 2223 | 0% | 2223
1002 | H07V-R | 16 | P/M / Ym | 6.7 | 153.6 |  | 162 | 3782 | 0% | 3782 | 0% | 3782
1002 | H07V-R | 25 | P/M / Ym | 8.2 | 240 |  | 253 | 6024 | 0% | 6024 | 0% | 6024
1002 | H07V-R | 35 | P/M / Ym | 9.3 | 336 |  | 343 | 8159 | 0% | 8159 | 0% | 8159
1002 | H07V-R | 50 | P/M / Ym | 10.7 | 480 |  | 500 | 12500.146 | 0% | 12500.146 | 0% | 12500.146
1002 | H07V-R | 70 | P/M / Ym | 12.7 | 672 |  | 710 | 17736.0118 | 0% | 17736.0118 | 0% | 17736.0118
1002 | H07V-R | 95 | P/M / Ym | 14.5 | 912 |  | 980 | 24734.5462 | 0% | 24734.5462 | 0% | 24734.5462
1002 | H07V-R | 120 | P/M / Ym | 16 | 1152 |  | 1200 | 31448.8334 | 0% | 31448.8334 | 0% | 31448.8334
1002 | H07V-R | 150 | P/M / Ym | 17.7 | 1440 |  | 1500 | 43340.4854 | 0% | 43340.4854 | 0% | 43340.4854
1003 | H07V-K | 0.5 | P/F / Yf | 2 | 4.8 |  | 8 | 138 | 0% | 138 | 0% | 138
1003 | H07V-K | 0.75 | P/F / Yf | 2.2 | 7.2 |  | 11 | 183 | 0% | 183 | 0% | 183
1003 | H07V-K | 1 | P/F / Yf | 2.4 | 9.6 |  | 13 | 237 | 0% | 237 | 0% | 237
1003 | H07V-K | 1.5 | P/F / Yf | 2.8 | 14.4 |  | 20 | 305 | 0% | 305 | 0% | 305
1003 | H07V-K | 2.5 | P/F / Yf | 3.5 | 24 |  | 31 | 499 | 0% | 499 | 0% | 499
1003 | H07V-K | 4 | P/F / Yf | 4 | 38.4 |  | 45 | 792 | 0% | 792 | 0% | 792
1003 | H07V-K | 6 | P/F / Yf | 5 | 57.6 |  | 64 | 1144 | 0% | 1144 | 0% | 1144
1003 | H07V-K | 10 | P/F / Yf | 6.7 | 96 |  | 110 | 1918 | 0% | 1918 | 0% | 1918
1003 | H07V-K | 16 | P/F / Yf | 7.6 | 153.6 |  | 164 | 3031 | 0% | 3031 | 0% | 3031
1003 | H07V-K | 25 | P/F / Yf | 8.1 | 240 |  | 290 | 4834 | 0% | 4834 | 0% | 4834
1003 | H07V-K | 35 | P/F / Yf | 9.2 | 336 |  | 380 | 6752 | 0% | 6752 | 0% | 6752
1003 | H07V-K | 50 | P/F / Yf | 11.6 | 480 |  | 550 | 10216 | 0% | 10216 | 0% | 10216
1003 | H07V-K | 70 | P/F / Yf | 13.4 | 672 |  | 716 | 14053 | 0% | 14053 | 0% | 14053
1003 | H07V-K | 95 | P/F / Yf | 15.5 | 912 |  | 976 | 18800 | 0% | 18800 | 0% | 18800
1003 | H07V-K | 120 | P/F / Yf | 17.1 | 1152 |  | 1214 | 24015 | 0% | 24015 | 0% | 24015
1003 | H07V-K | 150 | P/F / Yf | 22 | 1440 |  | 1530 | 30422 | 0% | 30422 | 0% | 30422
1003 | H07V-K | 185 | P/F / Yf | 25 | 1776 |  | 1900 | 35908 | 0% | 35908 | 0% | 35908
1003 | H07V-K | 240 | P/F / Yf | 28 | 2304 |  | 2450 | 48319 | 0% | 48319 | 0% | 48319
1004 | YM | 2 x 1,5 | PP / NYM / (N)YM | 7.9 | 28.8 |  | 81 | 808 | 0% | 808 | 0% | 808
1004 | YM | 3 x 1,5 R50/R100 | PP / NYM / (N)YM | 8.3 | 43.2 |  | 99 | 957 | 0% | 957 | 0% | 957
1004 | YM | 3 x 1,5 bubanj | PP / NYM / (N)YM | 8.3 | 43.2 |  | 99 | 988 | 0% | 988 | 0% | 988
1004 | YM | 4 x 1,5 | PP / NYM / (N)YM | 9.9 | 57.6 |  | 121 | 1329 | 0% | 1329 | 0% | 1329
1004 | YM | 5 x 1,5 R50/R100 | PP / NYM / (N)YM | 9.7 | 72 |  | 144 | 1552 | 0% | 1552 | 0% | 1552
1004 | YM | 5 x 1,5 bubanj | PP / NYM / (N)YM | 9.7 | 72 |  | 144 | 1638 | 0% | 1638 | 0% | 1638
1004 | YM | 7 x 1,5 | PP / NYM / (N)YM | 10.4 | 100.8 |  | 208 | 2583 | 0% | 2583 | 0% | 2583
1004 | YM | 2 x 2,5 | PP / NYM / (N)YM | 9.2 | 48 |  | 135 | 1566.9998 | 0% | 1566.9998 | 0% | 1566.9998
1004 | YM | 3 x 2,5 R50/R100 | PP / NYM / (N)YM | 9.7 | 72 |  | 141 | 1502 | 0% | 1502 | 0% | 1502
1004 | YM | 3 x 2,5 bubanj | PP / NYM / (N)YM | 9.7 | 72 |  | 141 | 1569 | 0% | 1569 | 0% | 1569
1004 | YM | 4 x 2,5 | PP / NYM / (N)YM | 10.5 | 96 |  | 175 | 2098 | 0% | 2098 | 0% | 2098
1004 | YM | 5 x 2,5 R50/R100 | PP / NYM / (N)YM | 11.5 | 120 |  | 209 | 2427 | 0% | 2427 | 0% | 2427
1004 | YM | 5 x 2,5 bubanj | PP / NYM / (N)YM | 11.5 | 120 |  | 209 | 2535 | 0% | 2535 | 0% | 2535
1004 | YM | 3 x 4 | PP / NYM / (N)YM | 10.7 | 115.2 |  | 232 | 2841 | 0% | 2841 | 0% | 2841
1004 | YM | 4 x 4 | PP / NYM / (N)YM | 12 | 153.6 |  | 271 | 3984 | 0% | 3984 | 0% | 3984
1004 | YM | 5 x 4 | PP / NYM / (N)YM | 13.5 | 192 |  | 323 | 4180 | 0% | 4180 | 0% | 4180
1004 | YM | 3 x 6 | PP / NYM / (N)YM | 12.3 | 172.8 |  | 322 | 4304 | 0% | 4304 | 0% | 4304
1004 | YM | 4 x 6 | PP / NYM / (N)YM | 13.7 | 230.4 |  | 344 | 5801 | 0% | 5801 | 0% | 5801
1004 | YM | 5 x 6 | PP / NYM / (N)YM | 15 | 288 |  | 410 | 6008 | 0% | 6008 | 0% | 6008
1004 | YM | 4 x 10 | PP / NYM / (N)YM | 16.4 | 384 |  | 555 | 10108 | 0% | 10108 | 0% | 10108
1004 | YM | 5 x 10 | PP / NYM / (N)YM | 18 | 480 |  | 665 | 10565 | 0% | 10565 | 0% | 10565
1005 | PP/R | 2 x 1,5 | NYIFY | 3 | 28.8 |  | 60 | 879.0558 | 0% | 879.0558 | 0% | 879.0558
1005 | PP/R | 3 x 1,5 | NYIFY | 3.2 | 43.2 |  | 86 | 1194 | 0% | 1194 | 0% | 1194
1005 | PP/R | 3 x 2,5 | NYIFY | 4 | 72 |  | 130 | 1873 | 0% | 1873 | 0% | 1873
1006 | H03VH-H | 2 x 0,75 | P/L | 2.7 | 9.6 |  | 33 | 404 | 0% | 404 | 0% | 404
1007 | H03VV-F | 2 x 0,75 | PP/L | 5.2 | 14.4 |  | 45 | 418 | 0% | 418 | 0% | 418
1007 | H03VV-F | 3 x 0,75 | PP/L | 5.5 | 21.6 |  | 53 | 573 | 0% | 573 | 0% | 573
1007 | H03VV-F | 4 x 0,75 | PP/L | 6.1 | 28.8 |  | 66 | 765 | 0% | 765 | 0% | 765
1007 | H03VV-F | 5 x 0,75 | PP/L | 6.8 | 36 |  | 81 | 950 | 0% | 950 | 0% | 950
1008 | H05VV-F | 2 x 1 | PP/J | 6.2 | 19.2 |  | 67 | 566 | 0% | 566 | 0% | 566
1008 | H05VV-F | 3 x 1 | PP/J | 6.6 | 28.8 |  | 79 | 800 | 0% | 800 | 0% | 800
1008 | H05VV-F | 4 x 1 | PP/J | 7.4 | 38.4 |  | 86 | 1147 | 0% | 1147 | 0% | 1147
1008 | H05VV-F | 5 x 1 | PP/J | 8.1 | 48 |  | 102 | 1425 | 0% | 1425 | 0% | 1425
1008 | H05VV-F | 7 x 1 | PP/J | 9 | 67.2 |  | 136 | 2049 | 0% | 2049 | 0% | 2049
1008 | H05VV-F | 2 x 1,5 | PP/J | 7 | 28.8 |  | 89 | 752 | 0% | 752 | 0% | 752
1008 | H05VV-F | 3 x 1,5 | PP/J | 7.6 | 43.2 |  | 111 | 1019 | 0% | 1019 | 0% | 1019
1008 | H05VV-F | 4 x 1,5 | PP/J | 8.5 | 57.6 |  | 141 | 1476 | 0% | 1476 | 0% | 1476
1008 | H05VV-F | 5 x 1,5 | PP/J | 9.5 | 72 |  | 177 | 1702 | 0% | 1702 | 0% | 1702
1008 | H05VV-F | 7 x 1,5 | PP/J | 10.6 | 100.8 |  | 189 | 2788 | 0% | 2788 | 0% | 2788
1008 | H05VV-F | 2 x 2,5 | PP/J | 8.8 | 48 |  | 116 | 1386 | 0% | 1386 | 0% | 1386
1008 | H05VV-F | 3 x 2,5 | PP/J | 9.5 | 72 |  | 169 | 1688 | 0% | 1688 | 0% | 1688
1008 | H05VV-F | 4 x 2,5 | PP/J | 10.4 | 96 |  | 207 | 2416 | 0% | 2416 | 0% | 2416
1008 | H05VV-F | 5 x 2,5 | PP/J | 11.5 | 120 |  | 259 | 2731 | 0% | 2731 | 0% | 2731
1008 | H05VV-F | 4 x 4 | PP/J | 12 | 153.6 |  | 257 | 4025 | 0% | 4025 | 0% | 4025
1008 | H05VV-F | 5 x 4 | PP/J | 13.3 | 192 |  | 311 | 5029 | 0% | 5029 | 0% | 5029
1008 | H05VV-F | 4 x 6 | PP/J | 14.5 | 230.4 |  | 377 | 6106 | 0% | 6106 | 0% | 6106
1008 | H05VV-F | 5 x 6 | PP/J | 16 | 288 |  | 455 | 7034 | 0% | 7034 | 0% | 7034
1009 | H05RR-F | 2 x 1,5 | GG/J | 8.5 | 28.8 |  | 110 | 1228 | 0% | 1228 | 0% | 1228
1009 | H05RR-F | 3 x 1,5 | GG/J | 9 | 43.2 |  | 130 | 1470 | 0% | 1470 | 0% | 1470
1009 | H05RR-F | 4 x 1,5 | GG/J | 10 | 57.6 |  | 160 | 1991 | 0% | 1991 | 0% | 1991
1009 | H05RR-F | 5 x 1,5 | GG/J | 11.5 | 72 |  | 200 | 2470 | 0% | 2470 | 0% | 2470
1009 | H05RR-F | 2 x 2,5 | GG/J | 10.5 | 48 |  | 150 | 1927 | 0% | 1927 | 0% | 1927
1009 | H05RR-F | 3 x 2,5 | GG/J | 11 | 72 |  | 190 | 2214 | 0% | 2214 | 0% | 2214
1009 | H05RR-F | 4 x 2,5 | GG/J | 12 | 96 |  | 240 | 3049 | 0% | 3049 | 0% | 3049
1009 | H05RR-F | 5 x 2,5 | GG/J | 13 | 120 |  | 290 | 3646 | 0% | 3646 | 0% | 3646
1010 | H07RN-F | 2 x 1,5 |  | 10 | 28.8 |  | 130 | 1403 | 0% | 1403 | 0% | 1403
1010 | H07RN-F | 3 x 1,5 |  | 11 | 43.2 |  | 170 | 1609 | 0% | 1609 | 0% | 1609
1010 | H07RN-F | 4 x 1,5 |  | 12 | 57.6 |  | 200 | 2195 | 0% | 2195 | 0% | 2195
1010 | H07RN-F | 5 x 1,5 |  | 13 | 72 |  | 240 | 2954 | 0% | 2954 | 0% | 2954
1010 | H07RN-F | 7 x 1,5 |  | 16 | 100.8 |  | 342 | 4556 | 0% | 4556 | 0% | 4556
1010 | H07RN-F | 12 x 1,5 |  | 19 | 172.8 |  | 505 | 7789 | 0% | 7789 | 0% | 7789
1010 | H07RN-F | 2 x 2,5 |  | 12 | 48 |  | 190 | 2108 | 0% | 2108 | 0% | 2108
1010 | H07RN-F | 3 x 2,5 |  | 12.5 | 72 |  | 240 | 2374 | 0% | 2374 | 0% | 2374
1010 | H07RN-F | 4 x 2,5 |  | 14 | 96 |  | 275 | 3215 | 0% | 3215 | 0% | 3215
1010 | H07RN-F | 5 x 2,5 |  | 15.5 | 120 |  | 340 | 3861 | 0% | 3861 | 0% | 3861
1010 | H07RN-F | 7 x 2,5 |  | 18 | 168 |  | 485 | 6885 | 0% | 6885 | 0% | 6885
1010 | H07RN-F | 12 x 2,5 |  | 23 | 288 |  | 799 | 11289 | 0% | 11289 | 0% | 11289
1010 | H07RN-F | 4 x 4 |  | 16.5 | 153.6 |  | 410 | 4704 | 0% | 4704 | 0% | 4704
1010 | H07RN-F | 5 x 4 |  | 18.5 | 192 |  | 500 | 5704 | 0% | 5704 | 0% | 5704
1010 | H07RN-F | 4 x 6 |  | 19 | 230.4 |  | 500 | 6557 | 0% | 6557 | 0% | 6557
1010 | H07RN-F | 5 x 6 |  | 21 | 288 |  | 650 | 7803 | 0% | 7803 | 0% | 7803
1010 | H07RN-F | 4 x 10 |  | 24.5 | 384 |  | 930 | 11592 | 0% | 11592 | 0% | 11592
1010 | H07RN-F | 5 x 10 |  | 26.5 | 480 |  | 1120 | 14560 | 0% | 14560 | 0% | 14560
1010 | H07RN-F | 4 x 16 |  | 27.5 | 614.4 |  | 1260 | 16437 | 0% | 16437 | 0% | 16437
1010 | H07RN-F | 5 x 16 |  | 30.5 | 768 |  | 1550 | 21301 | 0% | 21301 | 0% | 21301
1010 | H07RN-F | 4 x 25 |  | 34 | 960 |  | 1890 | 27212 | 0% | 27212 | 0% | 27212
1010 | H07RN-F | 5 x 25 |  | 37.5 | 1200 |  | 2300 | 35594 | 0% | 35594 | 0% | 35594
1010 | H07RN-F | 4 x 35 |  | 37 | 1344 |  | 2410 | 36001 | 0% | 36001 | 0% | 36001
1010 | H07RN-F | 5 x 35 |  | 43 | 1680 |  | 3008 | 47852 | 0% | 47852 | 0% | 47852
1010 | H07RN-F | 4 x 50 |  | 43.5 | 1920 |  | 3350 | 52346 | 0% | 52346 | 0% | 52346
1010 | H07RN-F | 4 x 70 |  | 49.5 | 2688 |  | 4460 | 73398 | 0% | 73398 | 0% | 73398
1010 | H07RN-F | 4 x 95 |  | 55.5 | 3648 |  | 5750 | 94055 | 0% | 94055 | 0% | 94055
1011 | H01N2-D | 16 | KZS | 9.5 | 153.6 |  | 210 | 4761 | 0% | 4761 | 0% | 4761
1011 | H01N2-D | 25 | KZS | 11 | 240 |  | 300 | 6435 | 0% | 6435 | 0% | 6435
1011 | H01N2-D | 35 | KZS | 12 | 336 |  | 400 | 8634 | 0% | 8634 | 0% | 8634
1011 | H01N2-D | 50 | KZS | 14 | 480 |  | 560 | 12183 | 0% | 12183 | 0% | 12183
1011 | H01N2-D | 70 | KZS | 16.5 | 672 |  | 780 | 17788 | 0% | 17788 | 0% | 17788
1011 | H01N2-D | 95 | KZS | 18.5 | 912 |  | 1010 | 23498 | 0% | 23498 | 0% | 23498
1012 | YSLY | 2 x 0,5 | LS-YY / Y-JZ | 6 | 9.6 |  | 45 | 378 | 0% | 378 | 0% | 378
1012 | YSLY | 3 x 0,5 | LS-YY / Y-JZ | 6.2 | 14.4 |  | 50 | 563 | 0% | 563 | 0% | 563
1012 | YSLY | 4 x 0,5 | LS-YY / Y-JZ | 6.5 | 19.2 |  | 60 | 686 | 0% | 686 | 0% | 686
1012 | YSLY | 5 x 0,5 | LS-YY / Y-JZ | 7 | 24 |  | 70 | 925 | 0% | 925 | 0% | 925
1012 | YSLY | 7 x 0,5 | LS-YY / Y-JZ | 7.5 | 33.6 |  | 85 | 1133 | 0% | 1133 | 0% | 1133
1012 | YSLY | 10 x 0,5 | LS-YY / Y-JZ | 9.5 | 48 |  | 125 | 1733 | 0% | 1733 | 0% | 1733
1012 | YSLY | 12 x 0,5 | LS-YY / Y-JZ | 10 | 57.6 |  | 140 | 1875 | 0% | 1875 | 0% | 1875
1012 | YSLY | 14 x 0,5 | LS-YY / Y-JZ | 10.5 | 67.2 |  | 160 | 2560 | 0% | 2560 | 0% | 2560
1012 | YSLY | 21 x 0,5 | LS-YY / Y-JZ | 12.5 | 100.8 |  | 230 | 3818 | 0% | 3818 | 0% | 3818
1012 | YSLY | 25 x 0,5 | LS-YY / Y-JZ | 14 | 120 |  | 280 | 4204 | 0% | 4204 | 0% | 4204
1012 | YSLY | 2 x 0,75 | LS-YY / Y-JZ | 6.5 | 14.4 |  | 50 | 506 | 0% | 506 | 0% | 506
1012 | YSLY | 3 x 0,75 | LS-YY / Y-JZ | 6.5 | 21.6 |  | 65 | 661 | 0% | 661 | 0% | 661
1012 | YSLY | 4 x 0,75 | LS-YY / Y-JZ | 7.5 | 28.8 |  | 75 | 867 | 0% | 867 | 0% | 867
1012 | YSLY | 5 x 0,75 | LS-YY / Y-JZ | 8 | 36 |  | 95 | 1088 | 0% | 1088 | 0% | 1088
1012 | YSLY | 6 x 0,75 | LS-YY / Y-JZ | 8.5 | 43.2 |  | 105 | 1462 | 0% | 1462 | 0% | 1462
1012 | YSLY | 7 x 0,75 | LS-YY / Y-JZ | 8.5 | 50.4 |  | 120 | 1535 | 0% | 1535 | 0% | 1535
1012 | YSLY | 10 x 0,75 | LS-YY / Y-JZ | 11 | 72 |  | 160 | 2323 | 0% | 2323 | 0% | 2323
1012 | YSLY | 12 x 0,75 | LS-YY / Y-JZ | 11.5 | 86.4 |  | 180 | 2638 | 0% | 2638 | 0% | 2638
1012 | YSLY | 21 x 0,75 | LS-YY / Y-JZ | 14 | 151.2 |  | 310 | 4995 | 0% | 4995 | 0% | 4995
1012 | YSLY | 25 x 0,75 | LS-YY / Y-JZ | 16.5 | 180 |  | 390 | 5718 | 0% | 5718 | 0% | 5718
1012 | YSLY | 2 x 1 | LS-YY / Y-JZ | 7 | 19.2 |  | 65 | 646 | 0% | 646 | 0% | 646
1012 | YSLY | 3 x 1 | LS-YY / Y-JZ | 7.5 | 28.8 |  | 75 | 859 | 0% | 859 | 0% | 859
1012 | YSLY | 4 x 1 | LS-YY / Y-JZ | 8 | 38.4 |  | 95 | 1135 | 0% | 1135 | 0% | 1135
1012 | YSLY | 5 x 1 | LS-YY / Y-JZ | 8.5 | 48 |  | 120 | 1426 | 0% | 1426 | 0% | 1426
1012 | YSLY | 7 x 1 | LS-YY / Y-JZ | 9 | 67.2 |  | 140 | 1963 | 0% | 1963 | 0% | 1963
1012 | YSLY | 10 x 1 | LS-YY / Y-JZ | 11.5 | 96 |  | 200 | 2937 | 0% | 2937 | 0% | 2937
1012 | YSLY | 12 x 1 | LS-YY / Y-JZ | 12 | 115.2 |  | 220 | 3271 | 0% | 3271 | 0% | 3271
1012 | YSLY | 14 x 1 | LS-YY / Y-JZ | 13 | 134.4 |  | 270 | 3582 | 0% | 3582 | 0% | 3582
1012 | YSLY | 16 x 1 | LS-YY / Y-JZ | 14 | 153.6 |  | 300 | 4672 | 0% | 4672 | 0% | 4672
1012 | YSLY | 18 x 1 | LS-YY / Y-JZ | 14.5 | 172.8 |  | 330 | 5248 | 0% | 5248 | 0% | 5248
1012 | YSLY | 21 x 1 | LS-YY / Y-JZ | 15.5 | 201.6 |  | 390 | 6351 | 0% | 6351 | 0% | 6351
1012 | YSLY | 25 x 1 | LS-YY / Y-JZ | 17.5 | 240 |  | 480 | 7013 | 0% | 7013 | 0% | 7013
1012 | YSLY | 34 x 1 | LS-YY / Y-JZ | 20 | 326.4 |  | 640 | 10361 | 0% | 10361 | 0% | 10361
1012 | YSLY | 2 x 1,5 | LS-YY / Y-JZ | 7.5 | 28.8 |  | 80 | 875 | 0% | 875 | 0% | 875
1012 | YSLY | 3 x 1,5 | LS-YY / Y-JZ | 8 | 43.2 |  | 100 | 1107 | 0% | 1107 | 0% | 1107
1012 | YSLY | 4 x 1,5 | LS-YY / Y-JZ | 8.5 | 57.6 |  | 120 | 1523 | 0% | 1523 | 0% | 1523
1012 | YSLY | 5 x 1,5 | LS-YY / Y-JZ | 9.5 | 72 |  | 150 | 1898 | 0% | 1898 | 0% | 1898
1012 | YSLY | 6 x 1,5 | LS-YY / Y-JZ | 10.5 | 86.4 |  | 170 | 2751 | 0% | 2751 | 0% | 2751
1012 | YSLY | 7 x 1,5 | LS-YY / Y-JZ | 10.5 | 100.8 |  | 190 | 2653 | 0% | 2653 | 0% | 2653
1012 | YSLY | 10 x 1,5 | LS-YY / Y-JZ | 13.5 | 144 |  | 290 | 4028 | 0% | 4028 | 0% | 4028
1012 | YSLY | 12 x 1,5 | LS-YY / Y-JZ | 14 | 172.8 |  | 320 | 4777 | 0% | 4777 | 0% | 4777
1012 | YSLY | 14 x 1,5 | LS-YY / Y-JZ | 15 | 201.6 |  | 380 | 5863 | 0% | 5863 | 0% | 5863
1012 | YSLY | 16 x 1,5 | LS-YY / Y-JZ | 16 | 230.4 |  | 420 | 6290 | 0% | 6290 | 0% | 6290
1012 | YSLY | 18 x 1,5 | LS-YY / Y-JZ | 17 | 259.2 |  | 470 | 7425 | 0% | 7425 | 0% | 7425
1012 | YSLY | 21 x 1,5 | LS-YY / Y-JZ | 17.5 | 302.4 |  | 520 | 8371 | 0% | 8371 | 0% | 8371
1012 | YSLY | 25 x 1,5 | LS-YY / Y-JZ | 20.5 | 360 |  | 660 | 10033 | 0% | 10033 | 0% | 10033
1012 | YSLY | 2 x 2,5 | LS-YY / Y-JZ | 9 | 48 |  | 120 | 1412 | 0% | 1412 | 0% | 1412
1012 | YSLY | 3 x 2,5 | LS-YY / Y-JZ | 9.5 | 72 |  | 140 | 1923 | 0% | 1923 | 0% | 1923
1012 | YSLY | 4 x 2,5 | LS-YY / Y-JZ | 10 | 96 |  | 180 | 2530 | 0% | 2530 | 0% | 2530
1012 | YSLY | 5 x 2,5 | LS-YY / Y-JZ | 11 | 120 |  | 220 | 3144 | 0% | 3144 | 0% | 3144
1012 | YSLY | 7 x 2,5 | LS-YY / Y-JZ | 12.5 | 168 |  | 290 | 4505 | 0% | 4505 | 0% | 4505
1012 | YSLY | 12 x 2,5 | LS-YY / Y-JZ | 17 | 288 |  | 490 | 8164 | 0% | 8164 | 0% | 8164
1012 | YSLY | 18 x 2,5 | LS-YY / Y-JZ | 20 | 432 |  | 710 | 12108 | 0% | 12108 | 0% | 12108
1012 | YSLY | 50 x 2,5 | LS-YY / Y-JZ | 32.5 | 1200 |  | 1860 | 39059.6675 | 0% | 39059.6675 | 0% | 39059.6675
1012 | YSLY | 3 x 4 | LS-YY / Y-JZ | 11 | 115.2 |  | 220 | 3042 | 0% | 3042 | 0% | 3042
1012 | YSLY | 4 x 4 | LS-YY / Y-JZ | 12.5 | 153.6 |  | 280 | 4117 | 0% | 4117 | 0% | 4117
1012 | YSLY | 5 x 4 | LS-YY / Y-JZ | 13.5 | 192 |  | 350 | 5313 | 0% | 5313 | 0% | 5313
1012 | YSLY | 7 x 4 | LS-YY / Y-JZ | 15.5 | 268.8 |  | 460 | 7263 | 0% | 7263 | 0% | 7263
1012 | YSLY | 4 x 6 | LS-YY / Y-JZ | 14.5 | 230.4 |  | 400 | 6099 | 0% | 6099 | 0% | 6099
1012 | YSLY | 5 x 6 | LS-YY / Y-JZ | 16 | 288 |  | 480 | 7925 | 0% | 7925 | 0% | 7925
1012 | YSLY | 7 x 6 | LS-YY / Y-JZ | 17.5 | 403.2 |  | 640 | 10931 | 0% | 10931 | 0% | 10931
1012 | YSLY | 4 x 10 | LS-YY / Y-JZ | 19.5 | 384 |  | 710 | 10099 | 0% | 10099 | 0% | 10099
1012 | YSLY | 5 x 10 | LS-YY / Y-JZ | 21.5 | 480 |  | 870 | 13503 | 0% | 13503 | 0% | 13503
1012 | YSLY | 7 x 10 | LS-YY / Y-JZ | 23.5 | 672 |  | 1140 | 18674.7568 | 0% | 18674.7568 | 0% | 18674.7568
1012 | YSLY | 4 x 16 | LS-YY / Y-JZ | 20.5 | 614.4 |  | 950 | 16515 | 0% | 16515 | 0% | 16515
1012 | YSLY | 5 x 16 | LS-YY / Y-JZ | 23 | 768 |  | 1160 | 20831 | 0% | 20831 | 0% | 20831
1012 | YSLY | 7 x 16 | LS-YY / Y-JZ | 25 | 1075.2 |  | 1530 | 30308.5943 | 0% | 30308.5943 | 0% | 30308.5943
1012 | YSLY | 4 x 25 | LS-YY / Y-JZ | 29.5 | 960 |  | 1590 | 27745.6956 | 0% | 27745.6956 | 0% | 27745.6956
1013 | YSLCY | 2 x 0,75 | LS-YCVY / C-JZ | 8.5 | 41.28 |  | 120 | 1045 | 0% | 1045 | 0% | 1045
1013 | YSLCY | 3 x 0,75 | LS-YCVY / C-JZ | 9 | 49.92 |  | 130 | 1243 | 0% | 1243 | 0% | 1243
1013 | YSLCY | 4 x 0,75 | LS-YCVY / C-JZ | 9.5 | 58.56 |  | 150 | 1485 | 0% | 1485 | 0% | 1485
1013 | YSLCY | 5 x 0,75 | LS-YCVY / C-JZ | 10.5 | 69.12 |  | 170 | 1962 | 0% | 1962 | 0% | 1962
1013 | YSLCY | 7 x 0,75 | LS-YCVY / C-JZ | 11 | 85.44 |  | 200 | 2493 | 0% | 2493 | 0% | 2493
1013 | YSLCY | 12 x 0,75 | LS-YCVY / C-JZ | 13.5 | 132.48 |  | 280 | 3769 | 0% | 3769 | 0% | 3769
1013 | YSLCY | 25 x 0,75 | LS-YCVY / C-JZ | 19.5 | 268.8 |  | 570 | 7873 | 0% | 7873 | 0% | 7873
1013 | YSLCY | 34 x 0,75 | LS-YCVY / C-JZ | 22 | 342.72 |  | 740 | 10974 | 0% | 10974 | 0% | 10974
1013 | YSLCY | 2 x 1 | LS-YCVY / C-JZ | 9 | 48.96 |  | 120 | 1190 | 0% | 1190 | 0% | 1190
1013 | YSLCY | 3 x 1 | LS-YCVY / C-JZ | 9.5 | 59.52 |  | 140 | 1503 | 0% | 1503 | 0% | 1503
1013 | YSLCY | 4 x 1 | LS-YCVY / C-JZ | 10 | 71.04 |  | 160 | 1908 | 0% | 1908 | 0% | 1908
1013 | YSLCY | 5 x 1 | LS-YCVY / C-JZ | 11 | 84.48 |  | 190 | 2311 | 0% | 2311 | 0% | 2311
1013 | YSLCY | 7 x 1 | LS-YCVY / C-JZ | 11.5 | 107.52 |  | 220 | 3150 | 0% | 3150 | 0% | 3150
1013 | YSLCY | 12 x 1 | LS-YCVY / C-JZ | 14.5 | 167.04 |  | 340 | 4847 | 0% | 4847 | 0% | 4847
1013 | YSLCY | 18 x 1 | LS-YCVY / C-JZ | 17.5 | 257.28 |  | 500 | 6697 | 0% | 6697 | 0% | 6697
1013 | YSLCY | 25 x 1 | LS-YCVY / C-JZ | 21 | 339.84 |  | 680 | 8785 | 0% | 8785 | 0% | 8785
1013 | YSLCY | 34 x 1 | LS-YCVY / C-JZ | 23.5 | 439.68 |  | 870 | 13450 | 0% | 13450 | 0% | 13450
1013 | YSLCY | 2 x 1,5 | LS-YCVY / C-JZ | 10 | 62.4 |  | 150 | 1417 | 0% | 1417 | 0% | 1417
1013 | YSLCY | 3 x 1,5 | LS-YCVY / C-JZ | 10.5 | 78.72 |  | 170 | 2006 | 0% | 2006 | 0% | 2006
1013 | YSLCY | 4 x 1,5 | LS-YCVY / C-JZ | 11 | 96 |  | 200 | 2449 | 0% | 2449 | 0% | 2449
1013 | YSLCY | 5 x 1,5 | LS-YCVY / C-JZ | 12 | 114.24 |  | 230 | 3118 | 0% | 3118 | 0% | 3118
1013 | YSLCY | 7 x 1,5 | LS-YCVY / C-JZ | 13 | 147.84 |  | 280 | 4135 | 0% | 4135 | 0% | 4135
1013 | YSLCY | 12 x 1,5 | LS-YCVY / C-JZ | 17.5 | 257.28 |  | 460 | 6786 | 0% | 6786 | 0% | 6786
1013 | YSLCY | 18 x 1,5 | LS-YCVY / C-JZ | 20 | 358.08 |  | 660 | 9437 | 0% | 9437 | 0% | 9437
1013 | YSLCY | 25 x 1,5 | LS-YCVY / C-JZ | 24.5 | 508.8 |  | 940 | 14416 | 0% | 14416 | 0% | 14416
1013 | YSLCY | 34 x 1,5 | LS-YCVY / C-JZ | 26.5 | 658.56 |  | 1190 | 18885 | 0% | 18885 | 0% | 18885
1013 | YSLCY | 3 x 2,5 | LS-YCVY / C-JZ | 11.5 | 114.24 |  | 230 | 3286 | 0% | 3286 | 0% | 3286
1013 | YSLCY | 4 x 2,5 | LS-YCVY / C-JZ | 12.5 | 143.04 |  | 270 | 3703 | 0% | 3703 | 0% | 3703
1013 | YSLCY | 5 x 2,5 | LS-YCVY / C-JZ | 13.5 | 171.84 |  | 320 | 4935 | 0% | 4935 | 0% | 4935
1013 | YSLCY | 7 x 2,5 | LS-YCVY / C-JZ | 15.5 | 243.84 |  | 410 | 6819 | 0% | 6819 | 0% | 6819
1013 | YSLCY | 12 x 2,5 | LS-YCVY / C-JZ | 20 | 390.72 |  | 670 | 10352 | 0% | 10352 | 0% | 10352
1013 | YSLCY | 18 x 2,5 | LS-YCVY / C-JZ | 24 | 585.6 |  | 950 | 15438.8221 | 0% | 15438.8221 | 0% | 15438.8221
1013 | YSLCY | 4 x 4 | LS-YCVY / C-JZ | 15 | 229.44 |  | 410 | 5868 | 0% | 5868 | 0% | 5868
1013 | YSLCY | 5 x 4 | LS-YCVY / C-JZ | 16.5 | 276.48 |  | 480 | 6432 | 0% | 6432 | 0% | 6432
1013 | YSLCY | 4 x 6 | LS-YCVY / C-JZ | 17.5 | 320.64 |  | 560 | 8188 | 0% | 8188 | 0% | 8188
1013 | YSLCY | 5 x 6 | LS-YCVY / C-JZ | 19 | 386.88 |  | 650 | 9278 | 0% | 9278 | 0% | 9278
1013 | YSLCY | 4 x 10 | LS-YCVY / C-JZ | 22.5 | 497.28 |  | 920 | 13545 | 0% | 13545 | 0% | 13545
1013 | YSLCY | 5 x 10 | LS-YCVY / C-JZ | 25 | 635.52 |  | 1150 | 15950 | 0% | 15950 | 0% | 15950
1013 | YSLCY | 4 x 16 | LS-YCVY / C-JZ | 24 | 776.64 |  | 1220 | 21068 | 0% | 21068 | 0% | 21068
1013 | YSLCY | 5 x 16 | LS-YCVY / C-JZ | 26.5 | 950.4 |  | 1470 | 24850 | 0% | 24850 | 0% | 24850
1014 | E-YY | 1 x 16 | PP00 / NYY | 9.4 | 153.6 |  | 218 | 4098 | 0% | 4098 | 0% | 4098
1014 | E-YY | 1 x 25 | PP00 / NYY | 11.3 | 240 |  | 324 | 6244 | 0% | 6244 | 0% | 6244
1014 | E-YY | 1 x 35 | PP00 / NYY | 12.4 | 336 |  | 419 | 8447 | 0% | 8447 | 0% | 8447
1014 | E-YY | 1 x 50 | PP00 / NYY | 13.8 | 480 |  | 554 | 11529 | 0% | 11529 | 0% | 11529
1014 | E-YY | 1 x 70 | PP00 / NYY | 15.8 | 672 |  | 772 | 15740 | 0% | 15740 | 0% | 15740
1014 | E-YY | 1 x 95 | PP00 / NYY | 17.6 | 912 |  | 1016 | 21658 | 0% | 21658 | 0% | 21658
1014 | E-YY | 1 x 120 | PP00 / NYY | 19.1 | 1152 |  | 1286 | 27500 | 0% | 27500 | 0% | 27500
1014 | E-YY | 1 x 150 | PP00 / NYY | 20.8 | 1440 |  | 1578 | 33096 | 0% | 33096 | 0% | 33096
1014 | E-YY | 1 x 185 | PP00 / NYY | 25.5 | 1776 |  | 2088 | 42179 | 0% | 42179 | 0% | 42179
1014 | E-YY | 1 x 240 | PP00 / NYY | 27.9 | 2304 |  | 2652 | 55993 | 0% | 55993 | 0% | 55993
1014 | E-YY | 1 x 300 | PP00 / NYY | 30.7 | 2880 |  | 3331 | 69895 | 0% | 69895 | 0% | 69895
1014 | E-YY | 2 x 1.5 | PP00 / NYY | 10.1 | 28.8 |  | 152 | 1023 | 0% | 1023 | 0% | 1023
1014 | E-YY | 2 x 2,5 | PP00 / NYY | 10.9 | 48 |  | 189 | 1429 | 0% | 1429 | 0% | 1429
1014 | E-YY | 3 x 1.5 RE | PP00 / NYY | 10.5 | 43.2 |  | 135 | 1091 | 0% | 1091 | 0% | 1091
1014 | E-YY | 3 x 2.5 RE | PP00 / NYY | 11.4 | 72 |  | 183 | 1635 | 0% | 1635 | 0% | 1635
1014 | E-YY | 3 x 4 RE | PP00 / NYY | 13.1 | 115.2 |  | 305 | 3060 | 0% | 3060 | 0% | 3060
1014 | E-YY | 3 x 6 RE | PP00 / NYY | 14.1 | 172.8 |  | 383 | 4407 | 0% | 4407 | 0% | 4407
1014 | E-YY | 4 x 1.5 RE | PP00 / NYY | 11.2 | 57.6 |  | 159 | 1578 | 0% | 1578 | 0% | 1578
1014 | E-YY | 4 x 2,5 RE | PP00 / NYY | 12.2 | 96 |  | 213 | 2335 | 0% | 2335 | 0% | 2335
1014 | E-YY | 4 x 4 RE | PP00 / NYY | 14.1 | 153.6 |  | 322 | 3806 | 0% | 3806 | 0% | 3806
1014 | E-YY | 4 x 6 RE | PP00 / NYY | 15.3 | 230.4 |  | 402 | 5809 | 0% | 5809 | 0% | 5809
1014 | E-YY | 4 x 10 RE | PP00 / NYY | 17.2 | 384 |  | 606 | 8908 | 0% | 8908 | 0% | 8908
1014 | E-YY | 4 x 16 RM | PP00 / NYY | 21.1 | 614.4 |  | 913 | 13791 | 0% | 13791 | 0% | 13791
1014 | E-YY | 4 x 25 RM | PP00 / NYY | 25.3 | 960 |  | 1379 | 21761 | 0% | 21761 | 0% | 21761
1014 | E-YY | 4 x 35 SM | PP00 / NYY | 26 | 1344 |  | 1578 | 29924 | 0% | 29924 | 0% | 29924
1014 | E-YY | 4 x 50 SM | PP00 / NYY | 28.4 | 1920 |  | 2125 | 38850 | 0% | 38850 | 0% | 38850
1014 | E-YY | 4 x 70 SM | PP00 / NYY | 31.4 | 2688 |  | 2975 | 55564 | 0% | 55564 | 0% | 55564
1014 | E-YY | 4 x 95 SM | PP00 / NYY | 39.3 | 3648 |  | 4079 | 77032 | 0% | 77032 | 0% | 77032
1014 | E-YY | 4 x 120 SM | PP00 / NYY | 41.8 | 4608 |  | 5060 | 96886 | 0% | 96886 | 0% | 96886
1014 | E-YY | 4 x 150 SM | PP00 / NYY | 49 | 5760 |  | 6258 | 120122 | 0% | 120122 | 0% | 120122
1014 | E-YY | 4 x 185 SM | PP00 / NYY | 52 | 7104 |  | 7787 | 146829 | 0% | 146829 | 0% | 146829
1014 | E-YY | 4 x 240 SM | PP00 / NYY | 58.9 | 9216 |  | 10094 | 194134 | 0% | 194134 | 0% | 194134
1014 | E-YY | 5 x 1.5 RE | PP00 / NYY | 12 | 72 |  | 185 | 1756 | 0% | 1756 | 0% | 1756
1014 | E-YY | 5 x 2.5 RE | PP00 / NYY | 13.1 | 120 |  | 248 | 2697 | 0% | 2697 | 0% | 2697
1014 | E-YY | 5 x 4 RE | PP00 / NYY | 15.3 | 192 |  | 379 | 4510 | 0% | 4510 | 0% | 4510
1014 | E-YY | 5 x 6 RE | PP00 / NYY | 16.6 | 288 |  | 481 | 6514 | 0% | 6514 | 0% | 6514
1014 | E-YY | 5 x 10 RE | PP00 / NYY | 18.8 | 480 |  | 737 | 10459 | 0% | 10459 | 0% | 10459
1014 | E-YY | 5 x 16 RM | PP00 / NYY | 23.7 | 768 |  | 1118 | 16218 | 0% | 16218 | 0% | 16218
1014 | E-YY | 5 x 25 RM | PP00 / NYY | 27.7 | 1200 |  | 1694 | 26906 | 0% | 26906 | 0% | 26906
1014 | E-YY | 5 x 35 RM | PP00 / NYY | 31 | 1680 |  | 2233 | 36072 | 0% | 36072 | 0% | 36072
1014 | E-YY | 7 x 1.5 RE | PP00 / NYY | 12.9 | 100.8 |  | 282 | 2961 | 0% | 2961 | 0% | 2961
1014 | E-YY | 10 x 1.5 RE | PP00 / NYY | 15.7 | 144 |  | 401 | 5028 | 0% | 5028 | 0% | 5028
1014 | E-YY | 12 x 1.5 RE | PP00 / NYY | 16.1 | 172.8 |  | 437 | 5587 | 0% | 5587 | 0% | 5587
1014 | E-YY | 14 x 1.5 RE | PP00 / NYY | 16.8 | 201.6 |  | 484 | 7058 | 0% | 7058 | 0% | 7058
1014 | E-YY | 16 x 1.5 RE | PP00 / NYY | 17.7 | 230.4 |  | 539 | 7463 | 0% | 7463 | 0% | 7463
1014 | E-YY | 19 x 1.5 RE | PP00 / NYY | 18.5 | 273.6 |  | 609 | 9286 | 0% | 9286 | 0% | 9286
1014 | E-YY | 24 x 1.5 RE | PP00 / NYY | 21.9 | 345.6 |  | 816 | 9876 | 0% | 9876 | 0% | 9876
1014 | E-YY | 30 x 1.5 RE | PP00 / NYY | 23 | 432 |  | 937 | 14063.7441 | 0% | 14063.7441 | 0% | 14063.7441
1014 | E-YY | 7 x 2.5 RE | PP00 / NYY | 14.1 | 168 |  | 374 | 4893 | 0% | 4893 | 0% | 4893
1014 | E-YY | 10 x 2.5 RE | PP00 / NYY | 17.3 | 240 |  | 534 | 8004 | 0% | 8004 | 0% | 8004
1014 | E-YY | 12 x 2.5 RE | PP00 / NYY | 17.8 | 288 |  | 630 | 9040 | 0% | 9040 | 0% | 9040
1014 | E-YY | 14 x 2,5 RE | PP00 / NYY | 18.6 | 336 |  | 660 | 11132 | 0% | 11132 | 0% | 11132
1014 | E-YY | 16 x 2.5 RE | PP00 / NYY | 20.1 | 384 |  | 765 | 13108 | 0% | 13108 | 0% | 13108
1014 | E-YY | 19 x 2.5 RE | PP00 / NYY | 21.1 | 456 |  | 873 | 14517 | 0% | 14517 | 0% | 14517
1014 | E-YY | 24 x 2.5 RE | PP00 / NYY | 24.8 | 576 |  | 1146 | 17733 | 0% | 17733 | 0% | 17733
1014 | E-YY | 30 x 2.5 RE | PP00 / NYY | 26.1 | 720 |  | 1331 | 22554.0883 | 0% | 22554.0883 | 0% | 22554.0883
1014 | E-YY | 7 x 4 RE | PP00 / NYY | 16.5 | 268.8 |  | 541 | 8142.3273 | 0% | 8142.3273 | 0% | 8142.3273
1014 | E-YY | 10 x 4 RE | PP00 / NYY | 21.1 | 384 |  | 827 | 19030.7848 | 0% | 19030.7848 | 0% | 19030.7848
1014 | E-YY | 14 x 4 RE | PP00 / NYY | 26 | 537.6 |  | 1170 | 24406.9574 | 0% | 24406.9574 | 0% | 24406.9574
1014 | E-YY | 19 x 4 RE | PP00 / NYY | 28 | 729.6 |  | 1360 | 25148.1665 | 0% | 25148.1665 | 0% | 25148.1665
1014 | E-YY | 7 x 6 RE | PP00 / NYY | 18 | 403.2 |  | 704 | 11228.0467 | 0% | 11228.0467 | 0% | 11228.0467
1015 | N2XH | 1 x 16 | N2XH | 9.8 | 153.6 |  | 226 | 4678 | 0% | 4678 | 0% | 4678
1015 | N2XH | 1 x 25 | N2XH | 11.4 | 240 |  | 327 | 6924 | 0% | 6924 | 0% | 6924
1015 | N2XH | 1 x 35 | N2XH | 12.6 | 336 |  | 429 | 9326 | 0% | 9326 | 0% | 9326
1015 | N2XH | 1 x 50 | N2XH | 13.8 | 480 |  | 555 | 12676 | 0% | 12676 | 0% | 12676
1015 | N2XH | 1 x 70 | N2XH | 15.7 | 672 |  | 765 | 17145 | 0% | 17145 | 0% | 17145
1015 | N2XH | 1 x 95 | N2XH | 17.6 | 912 |  | 1024 | 24392 | 0% | 24392 | 0% | 24392
1015 | N2XH | 1 x 120 | N2XH | 19.1 | 1152 |  | 1270 | 27016 | 0% | 27016 | 0% | 27016
1015 | N2XH | 1 x 150 | N2XH | 20.9 | 1440 |  | 1550 | 33906 | 0% | 33906 | 0% | 33906
1015 | N2XH | 1 x 185 | N2XH | 23.5 | 1776 |  | 1950 | 41532 | 0% | 41532 | 0% | 41532
1015 | N2XH | 1 x 240 | N2XH | 25.8 | 2304 |  | 2550 | 54219 | 0% | 54219 | 0% | 54219
1015 | N2XH | 1 x 300 | N2XH | 29 | 2880 |  | 3200 | 64520 | 0% | 64520 | 0% | 64520
1015 | N2XH | 2 x 1.5 | N2XH | 9.3 | 28.8 |  | 130 | 1181 | 0% | 1181 | 0% | 1181
1015 | N2XH | 2 x 2,5 | N2XH | 10.1 | 48 |  | 160 | 1902 | 0% | 1902 | 0% | 1902
1015 | N2XH | 3 x 1.5 RE | N2XH | 9.7 | 43.2 |  | 142 | 1345 | 0% | 1345 | 0% | 1345
1015 | N2XH | 3 x 2.5 RE | N2XH | 10.7 | 72 |  | 184 | 1890 | 0% | 1890 | 0% | 1890
1015 | N2XH | 4 x 1.5 RE | N2XH | 10.4 | 57.6 |  | 166 | 1922 | 0% | 1922 | 0% | 1922
1015 | N2XH | 4 x 2,5 RE | N2XH | 11.4 | 96 |  | 220 | 2884 | 0% | 2884 | 0% | 2884
1015 | N2XH | 4 x 4 RE | N2XH | 13.8 | 153.6 |  | 305 | 4465 | 0% | 4465 | 0% | 4465
1015 | N2XH | 4 x 6 RE | N2XH | 13.8 | 230.4 |  | 400 | 6427 | 0% | 6427 | 0% | 6427
1015 | N2XH | 4 x 10 RE | N2XH | 16.3 | 384 |  | 601 | 11124 | 0% | 11124 | 0% | 11124
1015 | N2XH | 4 x 16 RM | N2XH | 19.2 | 614.4 |  | 900 | 17083 | 0% | 17083 | 0% | 17083
1015 | N2XH | 4 x 25 RM | N2XH | 24 | 960 |  | 1400 | 24997 | 0% | 24997 | 0% | 24997
1015 | N2XH | 4 x 35 SM | N2XH | 26.5 | 1344 |  | 1850 | 34416 | 0% | 34416 | 0% | 34416
1015 | N2XH | 4 x 50 SM | N2XH | 29 | 1920 |  | 2226 | 46150 | 0% | 46150 | 0% | 46150
1015 | N2XH | 4 x 70 SM | N2XH | 32 | 2688 |  | 3050 | 65395 | 0% | 65395 | 0% | 65395
1015 | N2XH | 4 x 95 SM | N2XH | 37 | 3648 |  | 4250 | 89457 | 0% | 89457 | 0% | 89457
1015 | N2XH | 4 x 120 SM | N2XH | 40.8 | 4608 |  | 5320 | 111909 | 0% | 111909 | 0% | 111909
1015 | N2XH | 4 x 150 SM | N2XH | 50 | 5760 |  | 6350 | 132614 | 0% | 132614 | 0% | 132614
1015 | N2XH | 4 x 185 SM | N2XH | 51 | 7104 |  | 7850 | 163836 | 0% | 163836 | 0% | 163836
1015 | N2XH | 4 x 240 SM | N2XH | 56.6 | 9216 |  | 10235 | 207496 | 0% | 207496 | 0% | 207496
1015 | N2XH | 5 x 1.5 RE | N2XH | 11.3 | 72 |  | 195 | 2089 | 0% | 2089 | 0% | 2089
1015 | N2XH | 5 x 2.5 RE | N2XH | 12.4 | 120 |  | 260 | 3086 | 0% | 3086 | 0% | 3086
1015 | N2XH | 5 x 4 RE | N2XH | 13.8 | 192 |  | 360 | 5197 | 0% | 5197 | 0% | 5197
1015 | N2XH | 5 x 6 RE | N2XH | 15.5 | 288 |  | 490 | 7416 | 0% | 7416 | 0% | 7416
1015 | N2XH | 5 x 10 RE | N2XH | 17.9 | 480 |  | 730 | 11713 | 0% | 11713 | 0% | 11713
1015 | N2XH | 5 x 16 RM | N2XH | 22 | 768 |  | 1120 | 18323 | 0% | 18323 | 0% | 18323
1015 | N2XH | 5 x 25 RM | N2XH | 27.1 | 1200 |  | 1460 | 27516 | 0% | 27516 | 0% | 27516
1016 | NYCY | 2 x 1,5 / 1,5 | PP40 | 12.5 | 48 |  | 198 | 2326 | 0% | 2326 | 0% | 2326
1016 | NYCY | 2 x 2,5 / 2,5 | PP40 | 13.9 | 75 |  | 257 | 2920 | 0% | 2920 | 0% | 2920
1016 | NYCY | 2 x 4 / 4 | PP40 | 15.5 | 110 |  | 345 | 4560 | 0% | 4560 | 0% | 4560
1016 | NYCY | 2 x 6 / 6 | PP40 | 16.8 | 165 |  | 425 | 6358 | 0% | 6358 | 0% | 6358
1016 | NYCY | 3 x 1,5 / 1,5 | PP40 | 13.4 | 59 |  | 215 | 2656 | 0% | 2656 | 0% | 2656
1016 | NYCY | 3 x 2,5 / 2,5 | PP40 | 14.1 | 90 |  | 275 | 3496 | 0% | 3496 | 0% | 3496
1016 | NYCY | 4 x 1,5 / 1,5 | PP40 | 14.1 | 72 |  | 245 | 3025 | 0% | 3025 | 0% | 3025
1016 | NYCY | 4 x 2,5 / 2,5 | PP40 | 15.1 | 117 |  | 335 | 3979 | 0% | 3979 | 0% | 3979
1016 | NYCY | 4 x 4 / 4 | PP40 | 17.4 | 182 |  | 455 | 6096 | 0% | 6096 | 0% | 6096
1016 | NYCY | 4 x 6 / 6 | PP40 | 18.4 | 272 |  | 575 | 9255 | 0% | 9255 | 0% | 9255
1016 | NYCY | 5 x 2,5 / 2,5 | PP40 | 16.2 | 139 |  | 380 | 4878 | 0% | 4878 | 0% | 4878
1016 | NYCY | 7 x 1,5 / 2,5 | PP40 | 15.5 | 125 |  | 350 | 4513 | 0% | 4513 | 0% | 4513
1016 | NYCY | 10 x 1,5 / 2,5 | PP40 | 18.1 | 165 |  | 451 | 6917.2159 | 0% | 6917.2159 | 0% | 6917.2159
1016 | NYCY | 12 x 1,5 / 2,5 | PP40 | 19.2 | 188 |  | 465 | 7492 | 0% | 7492 | 0% | 7492
1016 | NYCY | 16 x 1,5 / 4 | PP40 | 20.5 | 262 |  | 645 | 9481 | 0% | 9481 | 0% | 9481
1016 | NYCY | 19 x 1,5 / 4 | PP40 | 22.3 | 299 |  | 665 | 11738 | 0% | 11738 | 0% | 11738
1016 | NYCY | 24 x 1,5 / 6 | PP40 | 25.2 | 388 |  | 915 | 13982 | 0% | 13982 | 0% | 13982
1016 | NYCY | 7 x 2,5 / 2,5 | PP40 | 17.2 | 185 |  | 440 | 6232 | 0% | 6232 | 0% | 6232
1016 | NYCY | 10 x 2,5 / 4 | PP40 | 20.1 | 270 |  | 600 | 9524 | 0% | 9524 | 0% | 9524
1016 | NYCY | 12 x 2,5 / 4 | PP40 | 20.9 | 305 |  | 656 | 9810 | 0% | 9810 | 0% | 9810
1016 | NYCY | 16 x 2,5 / 6 | PP40 | 22.4 | 428 |  | 815 | 14242 | 0% | 14242 | 0% | 14242
1016 | NYCY | 19 x 2,5 / 6 | PP40 | 23.8 | 483 |  | 933 | 16143 | 0% | 16143 | 0% | 16143
1016 | NYCY | 24 x 2,5 /10 | PP40 | 26.6 | 636 |  | 1160 | 20636 | 0% | 20636 | 0% | 20636
1017 | NHXH FE180/E30 | 1 x 16 | E30 | 12 | 153.6 |  | 218 | 5365.8234 | 0% | 5365.8234 | 0% | 5365.8234
1017 | NHXH FE180/E30 | 1 x 25 | E30 | 13 | 240 |  | 324 | 7804.3956 | 0% | 7804.3956 | 0% | 7804.3956
1017 | NHXH FE180/E30 | 1 x 35 | E30 | 15 | 336 |  | 419 | 10103.1156 | 0% | 10103.1156 | 0% | 10103.1156
1017 | NHXH FE180/E30 | 1 x 50 | E30 | 16 | 480 |  | 554 | 13263.4538 | 0% | 13263.4538 | 0% | 13263.4538
1017 | NHXH FE180/E30 | 1 x 70 | E30 | 18 | 672 |  | 772 | 17897.8662 | 0% | 17897.8662 | 0% | 17897.8662
1017 | NHXH FE180/E30 | 1 x 95 | E30 | 20 | 912 |  | 1016 | 23395.5043 | 0% | 23395.5043 | 0% | 23395.5043
1017 | NHXH FE180/E30 | 1 x 120 | E30 | 22 | 1152 |  | 1286 | 28158.5165 | 0% | 28158.5165 | 0% | 28158.5165
1017 | NHXH FE180/E30 | 1 x 150 | E30 | 24 | 1440 |  | 1578 | 35753.9376 | 0% | 35753.9376 | 0% | 35753.9376
1017 | NHXH FE180/E30 | 1 x 185 | E30 | 27 | 1776 |  | 2088 | 43317.2087 | 0% | 43317.2087 | 0% | 43317.2087
1017 | NHXH FE180/E30 | 1 x 240 | E30 | 30 | 2304 |  | 2652 | 55331.6377 | 0% | 55331.6377 | 0% | 55331.6377
1017 | NHXH FE180/E30 | 1 x 300 | E30 | 33 | 2880 |  | 3331 | 68712.4387 | 0% | 68712.4387 | 0% | 68712.4387
1017 | NHXH FE180/E30 | 2 x 1.5 | E30 | 12.1 | 28.8 |  | 190 | 2518.947 | 0% | 2518.947 | 0% | 2518.947
1017 | NHXH FE180/E30 | 2 x 2,5 | E30 | 12.2 | 48 |  | 220 | 3229.4605 | 0% | 3229.4605 | 0% | 3229.4605
1017 | NHXH FE180/E30 | 3 x 1.5 RE | E30 | 13 | 43.2 |  | 210 | 2713.4541 | 0% | 2713.4541 | 0% | 2713.4541
1017 | NHXH FE180/E30 | 3 x 2.5 RE | E30 | 14 | 72 |  | 260 | 3629.7271 | 0% | 3629.7271 | 0% | 3629.7271
1017 | NHXH FE180/E30 | 3 x 4 RE | E30 | 15 | 115.2 |  | 320 | 5412.4408 | 0% | 5412.4408 | 0% | 5412.4408
1017 | NHXH FE180/E30 | 3 x 6 RE | E30 | 16 | 172.8 |  | 400 | 7335.0066 | 0% | 7335.0066 | 0% | 7335.0066
1017 | NHXH FE180/E30 | 4 x 1.5 RE | E30 | 15 | 57.6 |  | 240 | 3473.8 | 0% | 3473.8 | 0% | 3473.8
1017 | NHXH FE180/E30 | 4 x 2,5 RE | E30 | 16 | 96 |  | 300 | 4552.4301 | 0% | 4552.4301 | 0% | 4552.4301
1017 | NHXH FE180/E30 | 4 x 4 RE | E30 | 17 | 153.6 |  | 390 | 7298.0342 | 0% | 7298.0342 | 0% | 7298.0342
1017 | NHXH FE180/E30 | 4 x 6 RE | E30 | 18 | 230.4 |  | 490 | 9389.3872 | 0% | 9389.3872 | 0% | 9389.3872
1017 | NHXH FE180/E30 | 4 x 10 RE | E30 | 21 | 384 |  | 670 | 14337.2615 | 0% | 14337.2615 | 0% | 14337.2615
1017 | NHXH FE180/E30 | 4 x 16 RM | E30 | 25 | 614.4 |  | 950 | 23422.8318 | 0% | 23422.8318 | 0% | 23422.8318
1017 | NHXH FE180/E30 | 4 x 25 RM | E30 | 26 | 960 |  | 1430 | 31937.7408 | 0% | 31937.7408 | 0% | 31937.7408
1017 | NHXH FE180/E30 | 4 x 35 SM | E30 | 29 | 1344 |  | 1890 | 40864.169 | 0% | 40864.169 | 0% | 40864.169
1017 | NHXH FE180/E30 | 4 x 50 SM | E30 | 34 | 1920 |  | 2510 | 54685.4241 | 0% | 54685.4241 | 0% | 54685.4241
1017 | NHXH FE180/E30 | 4 x 70 SM | E30 | 38 | 2688 |  | 3650 | 72311.6234 | 0% | 72311.6234 | 0% | 72311.6234
1017 | NHXH FE180/E30 | 4 x 95 SM | E30 | 44 | 3648 |  | 4750 | 104149.6995 | 0% | 104149.6995 | 0% | 104149.6995
1017 | NHXH FE180/E30 | 4 x 120 SM | E30 | 48 | 4608 |  | 5910 | 134621.4035 | 0% | 134621.4035 | 0% | 134621.4035
1017 | NHXH FE180/E30 | 4 x 150 SM | E30 | 52 | 5760 |  | 7240 | 164419.5664 | 0% | 164419.5664 | 0% | 164419.5664
1017 | NHXH FE180/E30 | 5 x 1.5 RE | E30 | 18 | 72 |  | 280 | 4774.2647 | 0% | 4774.2647 | 0% | 4774.2647
1017 | NHXH FE180/E30 | 5 x 2.5 RE | E30 | 19 | 120 |  | 354 | 6002.392 | 0% | 6002.392 | 0% | 6002.392
1017 | NHXH FE180/E30 | 5 x 4 RE | E30 | 21 | 192 |  | 450 | 8723.8836 | 0% | 8723.8836 | 0% | 8723.8836
1017 | NHXH FE180/E30 | 5 x 6 RE | E30 | 22 | 288 |  | 570 | 10884.3589 | 0% | 10884.3589 | 0% | 10884.3589
1017 | NHXH FE180/E30 | 5 x 10 RE | E30 | 25 | 480 |  | 820 | 16907.6484 | 0% | 16907.6484 | 0% | 16907.6484
1017 | NHXH FE180/E30 | 5 x 16 RM | E30 | 27 | 768 |  | 1140 | 27361.1982 | 0% | 27361.1982 | 0% | 27361.1982
1017 | NHXH FE180/E30 | 5 x 25 RM | E30 | 31 | 1200 |  | 1710 | 38342.007 | 0% | 38342.007 | 0% | 38342.007
1017 | NHXH FE180/E30 | 7 x 1.5 RE | E30 | 16 | 100.8 |  | 330 | 6542.5108 | 0% | 6542.5108 | 0% | 6542.5108
1017 | NHXH FE180/E30 | 12 x 1.5 RE | E30 | 20.5 | 172.8 |  | 500 | 10204.3879 | 0% | 10204.3879 | 0% | 10204.3879
1017 | NHXH FE180/E30 | 19 x 1.5 RE | E30 | 24 | 273.6 |  | 720 | 15785.6158 | 0% | 15785.6158 | 0% | 15785.6158
1017 | NHXH FE180/E30 | 24 x 1.5 RE | E30 | 28 | 345.6 |  | 890 | 19127.6011 | 0% | 19127.6011 | 0% | 19127.6011
1017 | NHXH FE180/E30 | 30 x 1.5 RE | E30 | 31 | 432 |  | 1090 | 22853.778 | 0% | 22853.778 | 0% | 22853.778
1017 | NHXH FE180/E30 | 7 x 2.5 RE | E30 | 18 | 168 |  | 430 | 8641.9013 | 0% | 8641.9013 | 0% | 8641.9013
1017 | NHXH FE180/E30 | 12 x 2.5 RE | E30 | 25 | 288 |  | 650 | 14311.5415 | 0% | 14311.5415 | 0% | 14311.5415
1017 | NHXH FE180/E30 | 19 x 2.5 RE | E30 | 26 | 456 |  | 950 | 22575.6811 | 0% | 22575.6811 | 0% | 22575.6811
1017 | NHXH FE180/E30 | 24 x 2.5 RE | E30 | 30.5 | 576 |  | 1210 | 27663.4076 | 0% | 27663.4076 | 0% | 27663.4076
1017 | NHXH FE180/E30 | 30 x 2.5 RE | E30 | 32.5 | 720 |  | 1470 | 33157.8307 | 0% | 33157.8307 | 0% | 33157.8307
1018 | NHXH FE180/E90 | 1 x 16 | E90 | 11 | 153.6 |  | 250 | 5111.4269 | 0% | 5111.4269 | 0% | 5111.4269
1018 | NHXH FE180/E90 | 1 x 25 | E90 | 13 | 240 |  | 355 | 7416 | 0% | 7416 | 0% | 7416
1018 | NHXH FE180/E90 | 1 x 35 | E90 | 14 | 336 |  | 460 | 9772 | 0% | 9772 | 0% | 9772
1018 | NHXH FE180/E90 | 1 x 50 | E90 | 16 | 480 |  | 610 | 12819 | 0% | 12819 | 0% | 12819
1018 | NHXH FE180/E90 | 1 x 70 | E90 | 18 | 672 |  | 810 | 19916 | 0% | 19916 | 0% | 19916
1018 | NHXH FE180/E90 | 1 x 95 | E90 | 20 | 912 |  | 1100 | 25324 | 0% | 25324 | 0% | 25324
1018 | NHXH FE180/E90 | 1 x 120 | E90 | 21 | 1152 |  | 1350 | 32885 | 0% | 32885 | 0% | 32885
1018 | NHXH FE180/E90 | 1 x 150 | E90 | 24 | 1440 |  | 1650 | 37865 | 0% | 37865 | 0% | 37865
1018 | NHXH FE180/E90 | 1 x 185 | E90 | 26 | 1776 |  | 2050 | 47305 | 0% | 47305 | 0% | 47305
1018 | NHXH FE180/E90 | 1 x 240 | E90 | 29 | 2304 |  | 2650 | 66252 | 0% | 66252 | 0% | 66252
1018 | NHXH FE180/E90 | 1 x 300 | E90 | 32 | 2880 |  | 3275 | 99164.723 | 0% | 99164.723 | 0% | 99164.723
1018 | NHXH FE180/E90 | 2 x 1.5 | E90 | 13 | 28.8 |  | 200 | 1642 | 0% | 1642 | 0% | 1642
1018 | NHXH FE180/E90 | 3 x 1.5 RE | E90 | 13.5 | 43.2 |  | 210 | 2101 | 0% | 2101 | 0% | 2101
1018 | NHXH FE180/E90 | 3 x 2.5 RE | E90 | 14.6 | 72 |  | 243 | 3084 | 0% | 3084 | 0% | 3084
1018 | NHXH FE180/E90 | 3 x 4 RE | E90 | 15.5 | 115.2 |  | 302 | 4628 | 0% | 4628 | 0% | 4628
1018 | NHXH FE180/E90 | 3 x 6 RE | E90 | 16.5 | 172.8 |  | 399 | 6470 | 0% | 6470 | 0% | 6470
1018 | NHXH FE180/E90 | 4 x 1.5 RE | E90 | 15 | 57.6 |  | 245 | 2992 | 0% | 2992 | 0% | 2992
1018 | NHXH FE180/E90 | 4 x 2,5 RE | E90 | 16 | 96 |  | 299 | 3981 | 0% | 3981 | 0% | 3981
1018 | NHXH FE180/E90 | 4 x 4 RE | E90 | 17 | 153.6 |  | 376 | 6101 | 0% | 6101 | 0% | 6101
1018 | NHXH FE180/E90 | 4 x 6 RE | E90 | 18.5 | 230.4 |  | 474 | 8296 | 0% | 8296 | 0% | 8296
1018 | NHXH FE180/E90 | 4 x 10 RE | E90 | 20.5 | 384 |  | 657 | 14035 | 0% | 14035 | 0% | 14035
1018 | NHXH FE180/E90 | 4 x 16 RM | E90 | 24 | 614.4 |  | 973 | 20994 | 0% | 20994 | 0% | 20994
1018 | NHXH FE180/E90 | 4 x 25 RM | E90 | 26.5 | 960 |  | 1422 | 33080 | 0% | 33080 | 0% | 33080
1018 | NHXH FE180/E90 | 4 x 35 SM | E90 | 30 | 1344 |  | 1858 | 42491 | 0% | 42491 | 0% | 42491
1018 | NHXH FE180/E90 | 4 x 50 SM | E90 | 35 | 1920 |  | 2900 | 56253 | 0% | 56253 | 0% | 56253
1018 | NHXH FE180/E90 | 4 x 70 SM | E90 | 40.5 | 2688 |  | 3900 | 77471 | 0% | 77471 | 0% | 77471
1018 | NHXH FE180/E90 | 4 x 95 SM | E90 | 45.5 | 3648 |  | 5200 | 104680 | 0% | 104680 | 0% | 104680
1018 | NHXH FE180/E90 | 4 x 120 SM | E90 | 50 | 4608 |  | 6300 | 131748 | 0% | 131748 | 0% | 131748
1018 | NHXH FE180/E90 | 4 x 150 SM | E90 | 55 | 5760 |  | 6800 | 169380 | 0% | 169380 | 0% | 169380
1018 | NHXH FE180/E90 | 5 x 1.5 RE | E90 | 15.5 | 72 |  | 290 | 3426 | 0% | 3426 | 0% | 3426
1018 | NHXH FE180/E90 | 5 x 2.5 RE | E90 | 17 | 120 |  | 359 | 4682 | 0% | 4682 | 0% | 4682
1018 | NHXH FE180/E90 | 5 x 4 RE | E90 | 18.5 | 192 |  | 457 | 7023 | 0% | 7023 | 0% | 7023
1018 | NHXH FE180/E90 | 5 x 6 RE | E90 | 20 | 288 |  | 577 | 9730 | 0% | 9730 | 0% | 9730
1018 | NHXH FE180/E90 | 5 x 10 RE | E90 | 22 | 480 |  | 807 | 15824 | 0% | 15824 | 0% | 15824
1018 | NHXH FE180/E90 | 5 x 16 RM | E90 | 26.5 | 768 |  | 1145 | 23837 | 0% | 23837 | 0% | 23837
1018 | NHXH FE180/E90 | 5 x 25 RM | E90 | 30 | 1200 |  | 1765 | 36402 | 0% | 36402 | 0% | 36402
1018 | NHXH FE180/E90 | 7 x 1.5 RE | E90 | 18 | 100.8 |  | 282 | 4749 | 0% | 4749 | 0% | 4749
1018 | NHXH FE180/E90 | 12 x 1.5 RE | E90 | 23.5 | 172.8 |  | 437 | 9715.1499 | 0% | 9715.1499 | 0% | 9715.1499
1018 | NHXH FE180/E90 | 24 x 1.5 RE | E90 | 21.9 | 345.6 |  | 816 | 39008.432 | 0% | 39008.432 | 0% | 39008.432
1019 | FG16OR16 | 1 x 16 |  | 11.4 | 153.6 |  | 220 | 4555.1872 | 0% | 4555.1872 | 0% | 4555.1872
1019 | FG16OR16 | 1 x 25 |  | 13.2 | 240 |  | 310 | 6299 | 0% | 6299 | 0% | 6299
1019 | FG16OR16 | 1 x 35 |  | 14.6 | 336 |  | 410 | 7836 | 0% | 7836 | 0% | 7836
1019 | FG16OR16 | 1 x 50 |  | 16.4 | 480 |  | 560 | 10864 | 0% | 10864 | 0% | 10864
1019 | FG16OR16 | 1 x 70 |  | 18.3 | 672 |  | 760 | 15040 | 0% | 15040 | 0% | 15040
1019 | FG16OR16 | 1 x 95 |  | 20.4 | 912 |  | 960 | 19448 | 0% | 19448 | 0% | 19448
1019 | FG16OR16 | 1 x 120 |  | 22.4 | 1152 |  | 1210 | 25802 | 0% | 25802 | 0% | 25802
1019 | FG16OR16 | 1 x 150 |  | 24.8 | 1440 |  | 1480 | 31279 | 0% | 31279 | 0% | 31279
1019 | FG16OR16 | 1 x 185 |  | 27 | 1776 |  | 1790 | 39094 | 0% | 39094 | 0% | 39094
1019 | FG16OR16 | 1 x 240 |  | 30.2 | 2304 |  | 2320 | 49916 | 0% | 49916 | 0% | 49916
1019 | FG16OR16 | 1 x 300 |  | 33 | 2880 |  | 2840 | 64207 | 0% | 64207 | 0% | 64207
1019 | FG16OR16 | 1 x 400 |  | 36.5 | 3840 |  | 3735 | 95670 | 0% | 95670 | 0% | 95670
1019 | FG16OR16 | 2 x 1,5 |  | 12 | 28.8 |  | 130 | 1455 | 0% | 1455 | 0% | 1455
1019 | FG16OR16 | 2 x 2,5 |  | 13 | 48 |  | 165 | 2019 | 0% | 2019 | 0% | 2019
1019 | FG16OR16 | 3 x 1,5 |  | 12.5 | 43.2 |  | 150 | 1504 | 0% | 1504 | 0% | 1504
1019 | FG16OR16 | 3 x 2,5 |  | 13.6 | 72 |  | 190 | 2219 | 0% | 2219 | 0% | 2219
1019 | FG16OR16 | 3 x 4 |  | 14.9 | 115.2 |  | 250 | 3209 | 0% | 3209 | 0% | 3209
1019 | FG16OR16 | 3 x 6 |  | 16.2 | 172.8 |  | 320 | 4591 | 0% | 4591 | 0% | 4591
1019 | FG16OR16 | 3 x 10 |  | 18.2 | 288 |  | 470 | 7628 | 0% | 7628 | 0% | 7628
1019 | FG16OR16 | 4 x 1,5 |  | 13.4 | 57.6 |  | 170 | 2122 | 0% | 2122 | 0% | 2122
1019 | FG16OR16 | 4 x 2,5 |  | 14.6 | 96 |  | 220 | 2805 | 0% | 2805 | 0% | 2805
1019 | FG16OR16 | 4 x 4 |  | 16 | 153.6 |  | 295 | 4441 | 0% | 4441 | 0% | 4441
1019 | FG16OR16 | 4 x 6 |  | 17.5 | 230.4 |  | 385 | 6662 | 0% | 6662 | 0% | 6662
1019 | FG16OR16 | 4 x 10 |  | 19.8 | 384 |  | 575 | 10163 | 0% | 10163 | 0% | 10163
1019 | FG16OR16 | 4 x 16 |  | 22.4 | 614.4 |  | 795 | 15075 | 0% | 15075 | 0% | 15075
1019 | FG16OR16 | 4 x 25 |  | 26.8 | 960 |  | 1205 | 23408 | 0% | 23408 | 0% | 23408
1019 | FG16OR16 | 3 x 35 + 1 x 25 |  | 29.2 | 1248 |  | 1535 | 31096 | 0% | 31096 | 0% | 31096
1019 | FG16OR16 | 3 x 50 x 1 x 25 |  | 32.4 | 1680 |  | 2020 | 41923 | 0% | 41923 | 0% | 41923
1019 | FG16OR16 | 3 x 70 + 1 x 35 |  | 37 | 2352 |  | 3030 | 56343 | 0% | 56343 | 0% | 56343
1019 | FG16OR16 | 3 x 95 + 1 x 50 |  | 42 | 3216 |  | 3915 | 76573 | 0% | 76573 | 0% | 76573
1019 | FG16OR16 | 3 x 120 + 1 x 70 |  | 46.9 | 4128 |  | 5040 | 104259 | 0% | 104259 | 0% | 104259
1019 | FG16OR16 | 3 x 150 + 1 x 95 |  | 52.5 | 5232 |  | 6300 | 143408 | 0% | 143408 | 0% | 143408
1019 | FG16OR16 | 5 x 1,5 |  | 14.4 | 72 |  | 195 | 2410 | 0% | 2410 | 0% | 2410
1019 | FG16OR16 | 5 x 2,5 |  | 15.6 | 120 |  | 260 | 3339 | 0% | 3339 | 0% | 3339
1019 | FG16OR16 | 5 x 4 |  | 17.3 | 192 |  | 345 | 5058 | 0% | 5058 | 0% | 5058
1019 | FG16OR16 | 5 x 6 |  | 18.9 | 288 |  | 455 | 7101 | 0% | 7101 | 0% | 7101
1019 | FG16OR16 | 5 x 10 |  | 21.5 | 480 |  | 680 | 12055 | 0% | 12055 | 0% | 12055
1019 | FG16OR16 | 5 x 16 |  | 24.4 | 768 |  | 970 | 18000 | 0% | 18000 | 0% | 18000
1019 | FG16OR16 | 5 x 25 |  | 29.3 | 1200 |  | 1470 | 27865 | 0% | 27865 | 0% | 27865
1019 | FG16OR16 | 5 x 35 |  | 32.8 | 1680 |  | 1990 | 38527 | 0% | 38527 | 0% | 38527
1019 | FG16OR16 | 7 x 1,5 |  | 15.4 | 100.8 |  | 260 | 3756 | 0% | 3756 | 0% | 3756
1020 | Solar | 4 | PV1-F | 6.5 | 38.4 |  | 60 | 1084 | 0% | 1084 | 0% | 1084
1020 | Solar | 6 | PV1-F | 7 | 57.6 |  | 79 | 1549 | 0% | 1549 | 0% | 1549
1020 | Solar | 10 | PV1-F | 8.7 | 96 |  | 130 | 2581 | 0% | 2581 | 0% | 2581
1020 | Solar | 16 | PV1-F | 9.4 | 153.6 |  | 210 | 4053.4341 | 0% | 4053.4341 | 0% | 4053.4341
1021 | Bakreno uže | 25 |  | 6 | 223 |  | 223 | 5105 | 0% | 5105 | 0% | 5105
1021 | Bakreno uže | 35 |  | 7 | 309 |  | 309 | 6806 | 0% | 6806 | 0% | 6806
1021 | Bakreno uže | 50 |  | 8 | 417 |  | 417 | 8935 | 0% | 8935 | 0% | 8935
1021 | Bakreno uže | 70 |  | 10 | 616 |  | 616 | 13733 | 0% | 13733 | 0% | 13733
1021 | Bakreno uže | 95 |  | 12 | 822 |  | 822 | 19535 | 0% | 19535 | 0% | 19535
1022 | Fe/Zn traka | 20 x 3 |  |  |  |  | 519 | 3613.176 | 0% | 3613.176 | 0% | 3613.176
1022 | Fe/Zn traka | 25 x 3 |  |  |  |  | 647 | 3334.548 | 0% | 3334.548 | 0% | 3334.548
1022 | Fe/Zn traka | 25 x 4 |  |  |  |  | 860 | 3461.5035 | 0% | 3461.5035 | 0% | 3461.5035
1022 | Fe/Zn traka | 30 x 4 |  |  |  |  | 1036 | 3608.682 | 0% | 3608.682 | 0% | 3608.682
1022 | Fe/Zn traka | 40 x 4 |  |  |  |  | 1383 | 3605.3115 | 0% | 3605.3115 | 0% | 3605.3115
1023 | E-AYY | 4 x 16 RM | PP00-A / NAYY | 20.1 |  | 220 | 780 | 3197.0914 | 0% | 3197.0914 | 0% | 3197.0914
1023 | E-AYY | 4 x 25 RM | PP00-A / NAYY | 25.3 |  | 290 | 852 | 4569.9059 | 0% | 4569.9059 | 0% | 4569.9059
1023 | E-AYY | 4 x 35 SM | PP00-A / NAYY | 25.6 |  | 406 | 771 | 5996.8498 | 0% | 5996.8498 | 0% | 5996.8498
1023 | E-AYY | 4 x 50 SM | PP00-A / NAYY | 28.4 |  | 580 | 1023 | 7777.3626 | 0% | 7777.3626 | 0% | 7777.3626
1023 | E-AYY | 4 x 70 SM | PP00-A / NAYY | 31.4 |  | 812 | 1349 | 10556.3905 | 0% | 10556.3905 | 0% | 10556.3905
1023 | E-AYY | 4 x 95 SM | PP00-A / NAYY | 36.9 |  | 1102 | 1846 | 13048.6477 | 0% | 13048.6477 | 0% | 13048.6477
1023 | E-AYY | 4 x 120 SM | PP00-A / NAYY | 39.9 |  | 1392 | 2206 | 16686.8364 | 0% | 16686.8364 | 0% | 16686.8364
1023 | E-AYY | 4 x 150 SM | PP00-A / NAYY | 46 |  | 1740 | 2617 | 19359.9089 | 0% | 19359.9089 | 0% | 19359.9089
1023 | E-AYY | 4 x 185 SM | PP00-A / NAYY | 51.7 |  | 2176 | 3570 | 25106.842 | 0% | 25106.842 | 0% | 25106.842
1023 | E-AYY | 4 x 240 SM | PP00-A / NAYY | 57.9 |  | 2822 | 4380 | 31703.7223 | 0% | 31703.7223 | 0% | 31703.7223
1024 | SKS | 2 x 16 | N1XD4-AR, N1XD9-AR |  |  | 93 | 130 | 1170.7912 | 0% | 1170.7912 | 0% | 1170.7912
1024 | SKS | 4 x 16 | N1XD4-AR, N1XD9-AR |  |  | 186 | 260 | 2302.2564 | 0% | 2302.2564 | 0% | 2302.2564
1024 | SKS | 3 x 35 + 70 | N1XD4-AR, N1XD9-AR |  |  | 508 | 682 | 6564.4947 | 0% | 6564.4947 | 0% | 6564.4947
1024 | SKS | 3 x 35 + 70 + 2 x 16 | N1XD4-AR, N1XD9-AR |  |  | 600 | 812 | 7660.8935 | 0% | 7660.8935 | 0% | 7660.8935
1024 | SKS | 3 x 70 + 70 | N1XD4-AR, N1XD9-AR |  |  | 812 | 1018 | 9581.9077 | 0% | 9581.9077 | 0% | 9581.9077
1024 | SKS | 3 x 70 + 70 + 2 x 16 | N1XD4-AR, N1XD9-AR |  |  | 907 | 1148 | 10577.9319 | 0% | 10577.9319 | 0% | 10577.9319
1025 | SiF | 0.75 |  | 2.4 | 7.68 |  | 12 | 322 | 0% | 322 | 0% | 322
1025 | SiF | 1 |  | 2.5 | 9.6 |  | 14 | 394 | 0% | 394 | 0% | 394
1025 | SiF | 1.5 |  | 2.8 | 14.4 |  | 18 | 494 | 0% | 494 | 0% | 494
1025 | SiF | 2.5 |  | 4 | 24 |  | 35 | 783 | 0% | 783 | 0% | 783
1025 | SiF | 4 |  | 5.5 | 38.4 |  | 55 | 1292 | 0% | 1292 | 0% | 1292
1025 | SiF | 6 |  | 5.2 | 57.6 |  | 71 | 1935 | 0% | 1935 | 0% | 1935
1025 | SiF | 10 |  | 6.3 | 96 |  | 110 | 3299 | 0% | 3299 | 0% | 3299
1025 | SiF | 16 |  | 8 | 153.6 |  | 188 | 5793 | 0% | 5793 | 0% | 5793
1025 | SiF | 25 |  | 9.9 | 240 |  | 296 | 9259 | 0% | 9259 | 0% | 9259
1025 | SiF | 35 |  | 11.2 | 336 |  | 400 | 12573 | 0% | 12573 | 0% | 12573
1025 | SiF | 50 |  | 13.8 | 480 |  | 570 | 18551.4397 | 0% | 18551.4397 | 0% | 18551.4397
1025 | SiF | 70 |  | 15 | 672 |  | 740 | 25255.0901 | 0% | 25255.0901 | 0% | 25255.0901
1026 | SiHF | 2 x 0,75 |  | 6.4 | 14.4 |  | 57 | 1029 | 0% | 1029 | 0% | 1029
1026 | SiHF | 3 x 0,75 |  | 6.8 | 22.08 |  | 67 | 1432 | 0% | 1432 | 0% | 1432
1026 | SiHF | 2 x 1,5 |  | 7.5 | 28.8 |  | 81 | 1566 | 0% | 1566 | 0% | 1566
1026 | SiHF | 3 x 1,5 |  | 8 | 43.2 |  | 83 | 2193 | 0% | 2193 | 0% | 2193
1026 | SiHF | 4 x 1,5 |  | 8.8 | 57.6 |  | 120 | 2929 | 0% | 2929 | 0% | 2929
1026 | SiHF | 5 x 1,5 |  | 9.5 | 72 |  | 145 | 4207 | 0% | 4207 | 0% | 4207
1026 | SiHF | 3 x 2,5 |  | 9.5 | 72 |  | 125 | 3387 | 0% | 3387 | 0% | 3387
1026 | SiHF | 4 x 2,5 |  | 10.5 | 96 |  | 180 | 4533 | 0% | 4533 | 0% | 4533
1026 | SiHF | 5 x 2,5 |  | 11.7 | 120 |  | 270 | 6444 | 0% | 6444 | 0% | 6444
1027 | H07BQ-F | 2 x 1,5 |  | 8.8 | 28.8 |  | 88 | 1984 | 0% | 1984 | 0% | 1984
1027 | H07BQ-F | 3 x 1,5 |  | 9.3 | 43.2 |  | 110 | 2489 | 0% | 2489 | 0% | 2489
1027 | H07BQ-F | 4 x 1,5 |  | 10.3 | 57.6 |  | 140 | 2956 | 0% | 2956 | 0% | 2956
1027 | H07BQ-F | 5 x 1,5 |  | 11.2 | 72 |  | 169 | 3424 | 0% | 3424 | 0% | 3424
1027 | H07BQ-F | 3 x 2,5 |  | 11 | 72 |  | 163 | 3429 | 0% | 3429 | 0% | 3429
1027 | H07BQ-F | 4 x 2,5 |  | 12.2 | 96 |  | 208 | 4496 | 0% | 4496 | 0% | 4496
1027 | H07BQ-F | 5 x 2,5 |  | 13.5 | 120 |  | 257 | 6352 | 0% | 6352 | 0% | 6352
1027 | H07BQ-F | 4 x 4 |  | 14 | 154 |  | 293 | 6659.9298 | 0% | 6659.9298 | 0% | 6659.9298
1027 | H07BQ-F | 4 x 6 |  | 15.2 | 230 |  | 346 | 10102.712 | 0% | 10102.712 | 0% | 10102.712
1027 | H07BQ-F | 4 x 10 |  | 20.2 | 384 |  | 702 | 17095.0616 | 0% | 17095.0616 | 0% | 17095.0616
1027 | H07BQ-F | 4 x 16 |  | 22.8 | 614.4 |  | 981 | 24792.2145 | 0% | 24792.2145 | 0% | 24792.2145
1027 | H07BQ-F | 5 x 4 |  | 15.6 | 192 |  | 365 | 8657 | 0% | 8657 | 0% | 8657
1027 | H07BQ-F | 5 x 6 |  | 17.6 | 288 |  | 504 | 12411 | 0% | 12411 | 0% | 12411
1027 | H07BQ-F | 5 x 10 |  | 23.2 | 480 |  | 962 | 19381.9213 | 0% | 19381.9213 | 0% | 19381.9213
1027 | H07BQ-F | 5 x 16 |  | 27.1 | 768 |  | 1379 | 30094.945 | 0% | 30094.945 | 0% | 30094.945
1028 | JB-Y(St)Y | 1 x 2 x 0,8 |  | 5.7 | 11 |  | 39 | 392 | 0% | 392 | 0% | 392
1028 | JB-Y(St)Y | 2 x 2 x 0,8 |  | 6.1 | 21 |  | 54 | 603 | 0% | 603 | 0% | 603
1028 | JB-Y(St)Y | 4 x 2 x 0,8 |  | 8.7 | 41 |  | 94 | 1302 | 0% | 1302 | 0% | 1302
1028 | JB-Y(St)Y | 6 x 2 x 0,8 |  | 10.1 | 62 |  | 135 | 1975.2701 | 0% | 1975.2701 | 0% | 1975.2701
1028 | JB-Y(St)Y | 10 x 2 x 0,8 |  | 13.1 | 103 |  | 205 | 3184.7603 | 0% | 3184.7603 | 0% | 3184.7603
1028 | JB-Y(St)Y | 20 x 2 x 0,8 |  | 15.6 | 204 |  | 352 | 5927.4194 | 0% | 5927.4194 | 0% | 5927.4194
1028 | JB-Y(St)Y | 30 x 2 x 0,8 |  | 19.4 | 304 |  | 522 | 9250.9107 | 0% | 9250.9107 | 0% | 9250.9107
1029 | J-Y(St)Y | 1 x 2 x 0,6 | TI-44 | 4 | 11 |  | 20 | 290 | 0% | 290 | 0% | 290
1029 | J-Y(St)Y | 2 x 2 x 0,6 | TI-44 | 4.5 | 13 |  | 30 | 427 | 0% | 427 | 0% | 427
1029 | J-Y(St)Y | 3 x 2 x 0,6 | TI-44 | 6.5 | 19 |  | 50 | 664 | 0% | 664 | 0% | 664
1029 | J-Y(St)Y | 4 x 2 x 0,6 | TI-44 | 7 | 25 |  | 60 | 738 | 0% | 738 | 0% | 738
1029 | J-Y(St)Y | 5 x 2 x 0,6 | TI-44 | 7.5 | 30 |  | 70 | 985 | 0% | 985 | 0% | 985
1029 | J-Y(St)Y | 6 x 2 x 0,6 | TI-44 | 8 | 35 |  | 80 | 1139 | 0% | 1139 | 0% | 1139
1029 | J-Y(St)Y | 10 x 2 x 0,6 | TI-44 | 10 | 59 |  | 110 | 1805 | 0% | 1805 | 0% | 1805
1029 | J-Y(St)Y | 20 x 2 x 0,6 | TI-44 | 12 | 115 |  | 190 | 3381 | 0% | 3381 | 0% | 3381
1029 | J-Y(St)Y | 30 x 2 x 0,6 | TI-44 | 14 | 172 |  | 280 | 5448 | 0% | 5448 | 0% | 5448
1029 | J-Y(St)Y | 50 x 2 x 0,6 | TI-44 | 17 | 286 |  | 430 | 8324 | 0% | 8324 | 0% | 8324
1029 | J-Y(St)Y | 100 x 2 x 0,6 | TI-44 | 23.5 | 569 |  | 820 | 16489 | 0% | 16489 | 0% | 16489
1029 | J-Y(St)Y | 1 x 2 x 0,8 | TI-44 | 5.5 | 18 |  | 40 | 412 | 0% | 412 | 0% | 412
1029 | J-Y(St)Y | 2 x 2 x 0,8 | TI-44 | 7 | 22 |  | 60 | 612 | 0% | 612 | 0% | 612
1029 | J-Y(St)Y | 3 x 2 x 0,8 | TI-44 | 8.5 | 31 |  | 80 | 974 | 0% | 974 | 0% | 974
1029 | J-Y(St)Y | 4 x 2 x 0,8 | TI-44 | 9 | 42 |  | 100 | 1216 | 0% | 1216 | 0% | 1216
1029 | J-Y(St)Y | 5 x 2 x 0,8 | TI-44 | 9.5 | 52 |  | 120 | 1661 | 0% | 1661 | 0% | 1661
1029 | J-Y(St)Y | 6 x 2 x 0,8 | TI-44 | 11 | 62 |  | 140 | 1945 | 0% | 1945 | 0% | 1945
1029 | J-Y(St)Y | 10 x 2 x 0,8 | TI-44 | 14 | 103 |  | 220 | 3149 | 0% | 3149 | 0% | 3149
1029 | J-Y(St)Y | 20 x 2 x 0,8 | TI-44 | 17 | 203 |  | 370 | 5897 | 0% | 5897 | 0% | 5897
1029 | J-Y(St)Y | 30 x 2 x 0,8 | TI-44 | 21 | 304 |  | 550 | 9080 | 0% | 9080 | 0% | 9080
1029 | J-Y(St)Y | 50 x 2 x 0,8 | TI-44 | 25.5 | 506 |  | 880 | 14528.2652 | 0% | 14528.2652 | 0% | 14528.2652
1029 | J-Y(St)Y | 100x 2 x 0,8 | TI-44 | 36 | 1008 |  | 1700 | 30718.3344 | 0% | 30718.3344 | 0% | 30718.3344
1030 | TK 59 | 2 x 2 x 0,6 | A-2YF(L)2Y | 8.3 | 11 |  | 69 | 761.6621 | 0% | 761.6621 | 0% | 761.6621
1030 | TK 59 | 6 x 2 x 0,6 | A-2YF(L)2Y | 11 | 34 |  | 129 | 1507.5034 | 0% | 1507.5034 | 0% | 1507.5034
1030 | TK 59 | 10 x 2 x 0,6 | A-2YF(L)2Y | 12.5 | 54 |  | 185 | 2469.1866 | 0% | 2469.1866 | 0% | 2469.1866
1030 | TK 59 | 20 x 2 x 0,6 | A-2YF(L)2Y | 15.8 | 111 |  | 315 | 4851.3583 | 0% | 4851.3583 | 0% | 4851.3583
1030 | TK 59 | 30 x 2 x 0,6 | A-2YF(L)2Y | 19 | 165 |  | 425 | 8961.3956 | 0% | 8961.3956 | 0% | 8961.3956
1030 | TK 59 | 50 x 2 x 0,6 | A-2YF(L)2Y | 22.2 | 272 |  | 626 | 10612.4169 | 0% | 10612.4169 | 0% | 10612.4169
1030 | TK 59 | 100 x 2 x 0,6 | A-2YF(L)2Y | 30.3 | 547 |  | 1235 | 25995.9578 | 0% | 25995.9578 | 0% | 25995.9578
1030 | TK 59 | 2 x 2 x 0,8 | A-2YF(L)2Y | 8.8 | 21 |  | 88 | 1188.8257 | 0% | 1188.8257 | 0% | 1188.8257
1030 | TK 59 | 6 x 2 x 0,8 | A-2YF(L)2Y | 12 | 60 |  | 169 | 2520.0394 | 0% | 2520.0394 | 0% | 2520.0394
1030 | TK 59 | 10 x 2 x 0,8 | A-2YF(L)2Y | 14 | 100 |  | 240 | 3844.4726 | 0% | 3844.4726 | 0% | 3844.4726
1030 | TK 59 | 20 x 2 x 0,8 | A-2YF(L)2Y | 19.1 | 200 |  | 459 | 6633.1496 | 0% | 6633.1496 | 0% | 6633.1496
1030 | TK 59 | 30 x 2 x 0,8 | A-2YF(L)2Y | 22 | 300 |  | 595 | 9745.5594 | 0% | 9745.5594 | 0% | 9745.5594
1030 | TK 59 | 50 x 2 x 0,8 | A-2YF(L)2Y | 26 | 500 |  | 1060 | 15673.2969 | 0% | 15673.2969 | 0% | 15673.2969
1031 | YYSch | 2 x 0,6 |  | 3 | 5.6 |  | 12 | 268 | 0% | 268 | 0% | 268
1031 | YYSch | 3 x 0,6 |  | 3.2 | 8.4 |  | 16 | 368 | 0% | 368 | 0% | 368
1031 | YYSch | 4 x 0,6 |  | 3.4 | 11.2 |  | 20 | 468 | 0% | 468 | 0% | 468
1031 | YYSch | 5 x 0,6 |  | 3.7 | 14 |  | 26 | 561 | 0% | 561 | 0% | 561
1031 | YYSch | 6 x 0,6 |  | 4 | 16.8 |  | 29 | 657 | 0% | 657 | 0% | 657
1031 | YYSch | 10 x 0,6 |  | 6 | 28 |  | 54 | 1058 | 0% | 1058 | 0% | 1058
1031 | YYSch | 16 x 0,6 |  | 6.8 | 45 |  | 78 | 1936.9293 | 0% | 1936.9293 | 0% | 1936.9293
1031 | YYSch | 26 x 0,6 |  | 8.2 | 72.8 |  | 110 | 2866.1006 | 0% | 2866.1006 | 0% | 2866.1006
1032 | JB-H(ST)H E30/E90 | 1 x 2 x 0,8 E30 |  | 5.5 | 19 |  | 40 | 823.0909 | 0% | 823.0909 | 0% | 823.0909
1032 | JB-H(ST)H E30/E90 | 1 x 2 x 0,8 E90 |  | 5.5 | 19 |  | 40 | 883 | 0% | 883 | 0% | 883
1032 | JB-H(ST)H E30/E90 | 2 x 2 x 0,8 E30 |  | 6.8 | 25 |  | 61 | 1222.8308 | 0% | 1222.8308 | 0% | 1222.8308
1032 | JB-H(ST)H E30/E90 | 2 x 2 x 0,8 E90 |  | 6.8 | 25 |  | 61 | 1376 | 0% | 1376 | 0% | 1376
1033 | Koax | RG 6 75 Ω | RG / CATV | 5 | 20 |  | 45 | 257 | 0% | 257 | 0% | 257
1033 | Koax | RG 11 75 Ω | RG / CATV | 10.3 | 55.6 |  | 188 | 1979 | 0% | 1979 | 0% | 1979
1033 | Koax | RG 58 C/U 50 Ω | RG / CATV | 5 | 21.3 |  | 39 | 724 | 0% | 724 | 0% | 724
1033 | Koax | RG 59 B/U 75 Ω | RG / CATV | 6.2 | 26 |  | 57 | 498 | 0% | 498 | 0% | 498
1033 | Koax | RG 213 U 50 Ω | RG / CATV | 10.3 | 85 |  | 157 | 2850 | 0% | 2850 | 0% | 2850
1033 | Koax | RG 214 U 50 Ω | RG / CATV | 10.8 | 90 |  | 200 | 4866.689 | 0% | 4866.689 | 0% | 4866.689
1033 | Koax | 1,13 / 4,8 Tri-shield | RG / CATV | 7 | 16.3 |  | 48 | 669 | 0% | 669 | 0% | 669
1033 | Koax | 1,02 / 4,57 Tri-shield Coax10 AD | RG / CATV | 6.9 | 7.5 |  | 44 | 667.8091 | 0% | 667.8091 | 0% | 667.8091
1034 | Kabel za zvučnike | 2 x 0,75 crveno/crni | LFZ-XY/NYFAZ | 2,20x4,40 | 14.4 |  | 22 | 257.103 | 0% | 257.103 | 0% | 257.103
1034 | Kabel za zvučnike | 2 x 1 crveno/crni | LFZ-XY/NYFAZ | 2,54x4,90 | 19.2 |  | 28 | 416.262 | 0% | 416.262 | 0% | 416.262
1034 | Kabel za zvučnike | 2 x 1,5 crveno/crni | LFZ-XY/NYFAZ | 2,90x5,90 | 28.8 |  | 36 | 543.144 | 0% | 543.144 | 0% | 543.144
1034 | Kabel za zvučnike | 2 x 2,5 crveno/crni | LFZ-XY/NYFAZ | 3,60x7,20 | 48 |  | 58 | 910.434 | 0% | 910.434 | 0% | 910.434
1034 | Kabel za zvučnike | 2 x 4 crveno/crni | LFZ-XY/NYFAZ | 4,70x9,40 | 76.8 |  | 100 | 1765.218 | 0% | 1765.218 | 0% | 1765.218
1034 | Kabel za zvučnike | 2 x 1,5 transparentni | LFZ-XY/NYFAZ | 2,90x5,90 | 28.8 |  | 40 | 644.0051 | 0% | 644.0051 | 0% | 644.0051
1034 | Kabel za zvučnike | 2 x 2,5 transparentni | LFZ-XY/NYFAZ | 3,60x7,20 | 48 |  | 60 | 1088.8438 | 0% | 1088.8438 | 0% | 1088.8438
1034 | Kabel za zvučnike | 2 x 4 transparentni | LFZ-XY/NYFAZ | 4,70x9,40 | 76.8 |  | 103 | 1938.5598 | 0% | 1938.5598 | 0% | 1938.5598
1035 | Alarm AF CCA | 4 AF 22 | Security | 3.3 |  |  | 21 | 259.5433 | 0% | 259.5433 | 0% | 259.5433
1035 | Alarm AF CCA | 6 AF 22 | Security | 4.2 |  |  | 28 | 338.6806 | 0% | 338.6806 | 0% | 338.6806
1035 | Alarm AF CCA | 8 AF 22 | Security | 4.6 |  |  | 35 | 422.4046 | 0% | 422.4046 | 0% | 422.4046
1035 | Alarm AF CCA | 10 AF 22 | Security | 5.2 |  |  | 41 | 473.4089 | 0% | 473.4089 | 0% | 473.4089
1035 | Alarm AF CCA | 12 AF 22 | Security | 5.4 |  |  | 50 | 571.0254 | 0% | 571.0254 | 0% | 571.0254
1035 | Alarm AF CCA | 4 AF 22 + 2 x 0,50 | Security | 4.2 |  |  | 40 | 537.6525 | 0% | 537.6525 | 0% | 537.6525
1035 | Alarm AF CCA | 6 AF 22 + 2 x 0,75 | Security | 5.4 |  |  | 50 | 713.2125 | 0% | 713.2125 | 0% | 713.2125
1036 | Alarm AF Cu | 4 AF 22 | Security | 3.3 |  |  | 22 | 319 | 0% | 319 | 0% | 319
1036 | Alarm AF Cu | 6 AF 22 | Security | 4.2 |  |  | 29 | 436 | 0% | 436 | 0% | 436
1036 | Alarm AF Cu | 8 AF 22 | Security | 4.6 |  |  | 36 | 502 | 0% | 502 | 0% | 502
1036 | Alarm AF Cu | 10 AF 22 | Security | 5.2 |  |  | 42 | 558.5024 | 0% | 558.5024 | 0% | 558.5024
1036 | Alarm AF Cu | 12 AF 22 | Security | 5.4 |  |  | 51 | 660 | 0% | 660 | 0% | 660
1036 | Alarm AF Cu | 4 AF 22 + 2 x 0,50 | Security | 4.2 |  |  | 41 | 484 | 0% | 484 | 0% | 484
1036 | Alarm AF Cu | 6 AF 22 + 2 x 0,75 | Security | 5.4 |  |  | 51 | 675 | 0% | 675 | 0% | 675
1037 | LiYCY | 2 x 0,14 |  | 3.5 | 13 |  | 20 | 542.3116 | 0% | 542.3116 | 0% | 542.3116
1037 | LiYCY | 3 x 0,14 |  | 3.7 | 15 |  | 26 | 626.1472 | 0% | 626.1472 | 0% | 626.1472
1037 | LiYCY | 4 x 0,14 |  | 4 | 17 |  | 28 | 725.702 | 0% | 725.702 | 0% | 725.702
1037 | LiYCY | 5 x 0,14 |  | 4.3 | 20 |  | 33 | 791.1986 | 0% | 791.1986 | 0% | 791.1986
1037 | LiYCY | 6 x 0,14 |  | 4.7 | 23 |  | 38 | 932.6712 | 0% | 932.6712 | 0% | 932.6712
1037 | LiYCY | 7 x 0,14 |  | 4.8 | 25 |  | 41 | 1021.7465 | 0% | 1021.7465 | 0% | 1021.7465
1037 | LiYCY | 10 x 0,14 |  | 5.7 | 30 |  | 56 | 1448.7842 | 0% | 1448.7842 | 0% | 1448.7842
1037 | LiYCY | 12 x 0,14 |  | 6.1 | 33 |  | 63 | 1654.4434 | 0% | 1654.4434 | 0% | 1654.4434
1037 | LiYCY | 14 x 0,14 |  | 6.5 | 36 |  | 69 | 1836.5239 | 0% | 1836.5239 | 0% | 1836.5239
1037 | LiYCY | 16 x 0,14 |  | 6.8 | 42 |  | 80 | 2187.5856 | 0% | 2187.5856 | 0% | 2187.5856
1037 | LiYCY | 2 x 0,25 |  | 3.7 | 15 |  | 25 | 581 | 0% | 581 | 0% | 581
1037 | LiYCY | 3 x 0,25 |  | 4.1 | 18 |  | 32 | 724 | 0% | 724 | 0% | 724
1037 | LiYCY | 4 x 0,25 |  | 4.7 | 22 |  | 40 | 894 | 0% | 894 | 0% | 894
1037 | LiYCY | 5 x 0,25 |  | 5 | 26 |  | 47 | 1282 | 0% | 1282 | 0% | 1282
1037 | LiYCY | 6 x 0,25 |  | 5.2 | 30 |  | 54 | 1225 | 0% | 1225 | 0% | 1225
1037 | LiYCY | 7 x 0,25 |  | 5.4 | 35 |  | 56 | 1297 | 0% | 1297 | 0% | 1297
1037 | LiYCY | 10 x 0,25 |  | 6.5 | 44 |  | 80 | 1825 | 0% | 1825 | 0% | 1825
1037 | LiYCY | 12 x 0,25 |  | 7 | 50 |  | 95 | 1995.0256 | 0% | 1995.0256 | 0% | 1995.0256
1037 | LiYCY | 16 x 0,25 |  | 7.8 | 74 |  | 116 | 2602.8338 | 0% | 2602.8338 | 0% | 2602.8338
1037 | LiYCY | 20 x 0,25 |  | 9.5 | 83 |  | 124.7 | 3818.4502 | 0% | 3818.4502 | 0% | 3818.4502
1037 | LiYCY | 2 x 0,34 |  | 4.6 | 18 |  | 33 | 644.8829 | 0% | 644.8829 | 0% | 644.8829
1037 | LiYCY | 3 x 0,34 |  | 5 | 22 |  | 41 | 1032.9245 | 0% | 1032.9245 | 0% | 1032.9245
1037 | LiYCY | 4 x 0,34 |  | 5.4 | 26 |  | 54 | 1095.1891 | 0% | 1095.1891 | 0% | 1095.1891
1037 | LiYCY | 5 x 0,34 |  | 5.8 | 32 |  | 60 | 1696.7092 | 0% | 1696.7092 | 0% | 1696.7092
1037 | LiYCY | 2 x 0,50 |  | 5.1 | 24 |  | 43 | 729 | 0% | 729 | 0% | 729
1037 | LiYCY | 3 x 0,50 |  | 5.4 | 32 |  | 54 | 1015 | 0% | 1015 | 0% | 1015
1037 | LiYCY | 4 x 0,50 |  | 6.1 | 37 |  | 64 | 1238 | 0% | 1238 | 0% | 1238
1037 | LiYCY | 5 x 0,50 |  | 6.7 | 55 |  | 84 | 1543 | 0% | 1543 | 0% | 1543
1037 | LiYCY | 6 x 0,50 |  | 7.2 | 63 |  | 95 | 2137 | 0% | 2137 | 0% | 2137
1037 | LiYCY | 7 x 0,50 |  | 7.2 | 68 |  | 102 | 3405 | 0% | 3405 | 0% | 3405
1037 | LiYCY | 10 x 0,50 |  | 8.6 | 93 |  | 137 | 3480 | 0% | 3480 | 0% | 3480
1037 | LiYCY | 2 x 0,75 |  | 5.4 | 32 |  | 53 | 761 | 0% | 761 | 0% | 761
1037 | LiYCY | 3 x 0,75 |  | 5.8 | 40 |  | 66 | 1102 | 0% | 1102 | 0% | 1102
1037 | LiYCY | 4 x 0,75 |  | 6.4 | 60 |  | 78 | 1324 | 0% | 1324 | 0% | 1324
1037 | LiYCY | 5 x 0,75 |  | 7.1 | 72 |  | 99 | 1706 | 0% | 1706 | 0% | 1706
1037 | LiYCY | 7 x 0,75 |  | 7.9 | 92 |  | 129 | 2358 | 0% | 2358 | 0% | 2358
1037 | LiYCY | 2 x 1,0 |  | 6 | 50 |  | 63 | 1007 | 0% | 1007 | 0% | 1007
1037 | LiYCY | 3 x 1,0 |  | 6.4 | 60 |  | 82 | 1594 | 0% | 1594 | 0% | 1594
1037 | LiYCY | 4 x 1,0 |  | 6.9 | 74 |  | 97 | 1761 | 0% | 1761 | 0% | 1761
1037 | LiYCY | 5 x 1,0 |  | 7.8 | 89 |  | 121 | 2370 | 0% | 2370 | 0% | 2370
1037 | LiYCY | 2 x 1,5 |  | 7.1 | 57 |  | 84 | 1335 | 0% | 1335 | 0% | 1335
1037 | LiYCY | 3 x 1,5 |  | 7.5 | 74 |  | 106 | 2023 | 0% | 2023 | 0% | 2023
1037 | LiYCY | 4 x 1,5 |  | 8.4 | 92 |  | 136 | 2660 | 0% | 2660 | 0% | 2660
1037 | LiYCY | 5 x 1,5 |  | 9.5 | 111 |  | 178 | 3440 | 0% | 3440 | 0% | 3440
1038 | LiYCY-TP | 2 x 2 x 0,25 | Twisted pair | 5.1 | 28 |  | 44 | 1083.2591 | 0% | 1083.2591 | 0% | 1083.2591
1038 | LiYCY-TP | 3 x 2 x 0,25 | Twisted pair | 5.7 | 44 |  | 56 | 1346.4312 | 0% | 1346.4312 | 0% | 1346.4312
1038 | LiYCY-TP | 4 x 2 x 0,25 | Twisted pair | 6.6 | 57 |  | 71 | 1599.5019 | 0% | 1599.5019 | 0% | 1599.5019
1038 | LiYCY-TP | 5 x 2 x 0,25 | Twisted pair | 7.4 | 63 |  | 82 | 2088.0981 | 0% | 2088.0981 | 0% | 2088.0981
1038 | LiYCY-TP | 6 x 2 x 0,25 | Twisted pair | 7.5 | 68 |  | 99 | 2556.278 | 0% | 2556.278 | 0% | 2556.278
1038 | LiYCY-TP | 2 x 2 x 0,34 | Twisted pair | 6.6 | 45 |  | 66 | 1430.0893 | 0% | 1430.0893 | 0% | 1430.0893
1038 | LiYCY-TP | 3 x 2 x 0,34 | Twisted pair | 7.5 | 54 |  | 80 | 1778.8256 | 0% | 1778.8256 | 0% | 1778.8256
1038 | LiYCY-TP | 4 x 2 x 0,34 | Twisted pair | 8.5 | 67 |  | 101 | 2141.0788 | 0% | 2141.0788 | 0% | 2141.0788
1038 | LiYCY-TP | 2 x 2 x 0,5 | Twisted pair | 7.2 | 52 |  | 79 | 1521 | 0% | 1521 | 0% | 1521
1038 | LiYCY-TP | 3 x 2 x 0,5 | Twisted pair | 8.6 | 67 |  | 106 | 1824 | 0% | 1824 | 0% | 1824
1038 | LiYCY-TP | 4 x 2 x 0,5 | Twisted pair | 9.3 | 83 |  | 126 | 2471 | 0% | 2471 | 0% | 2471
1038 | LiYCY-TP | 6 x 2 x 0,5 | Twisted pair | 12 | 112 |  | 186 | 4461 | 0% | 4461 | 0% | 4461
1038 | LiYCY-TP | 8 x 2 x 0,5 | Twisted pair | 13.2 | 132 |  | 232 | 5518 | 0% | 5518 | 0% | 5518
1038 | LiYCY-TP | 12 x 2 x 0,5 | Twisted pair | 15.4 | 196 |  | 313 | 6334 | 0% | 6334 | 0% | 6334
1038 | LiYCY-TP | 2 x 2 x 0,75 | Twisted pair | 7.7 | 68 |  | 96 | 1869 | 0% | 1869 | 0% | 1869
1038 | LiYCY-TP | 3 x 2 x 0,75 | Twisted pair | 9.3 | 85 |  | 132 | 2442 | 0% | 2442 | 0% | 2442
1038 | LiYCY-TP | 4 x 2 x 0,75 | Twisted pair | 9.8 | 124 |  | 164 | 3010 | 0% | 3010 | 0% | 3010
1038 | LiYCY-TP | 6 x 2 x 0,75 | Twisted pair | 11.6 | 145 |  | 251 | 5777 | 0% | 5777 | 0% | 5777
1039 | LAN | Cat.5e U/UTP PVC | Data | 5 | 17.5 |  | 35 | 517 | 0% | 517 | 0% | 517
1039 | LAN | Cat.5e U/UTP LSOH | Data | 5.08 | 17.5 |  | 35 | 542 | 0% | 542 | 0% | 542
1039 | LAN | Cat.5e F/UTP | Data | 5.9 | 19.8 |  | 36 | 606 | 0% | 606 | 0% | 606
1039 | LAN | Cat.5e S/FTP | Data | 6.4 | 30 |  | 46 | 1017 | 0% | 1017 | 0% | 1017
1039 | LAN | Cat.5e flex UTP | Data | 4.9 | 11 |  | 25 | 726 | 0% | 726 | 0% | 726
1039 | LAN | Cat.5e flex FTP | Data | 5 | 12 |  | 25 | 868 | 0% | 868 | 0% | 868
1039 | LAN | Cat.6 U/UTP PVC | Data | 6.2 | 18 |  | 39 | 639.975 | 0% | 639.975 | 0% | 639.975
1039 | LAN | Cat.6 U/UTP LSOH | Data | 6.2 | 18 |  | 39 | 673.365 | 0% | 673.365 | 0% | 673.365
1039 | LAN | Cat.6 F/UTP PVC | Data | 6.5 | 24 |  | 44 | 870.4348 | 0% | 870.4348 | 0% | 870.4348
1039 | LAN | Cat.6 F/UTP LSOH | Data | 6.5 | 24 |  | 44 | 906.1616 | 0% | 906.1616 | 0% | 906.1616
1039 | LAN | Cat.6 S/FTP | Data | 6.9 | 29 |  | 49 | 1039 | 0% | 1039 | 0% | 1039
1039 | LAN | Cat.5e FTP PE Outdoor | Data | 6 | 20 |  | 39 | 955 | 0% | 955 | 0% | 955
1039 | LAN | Cat.6 FTP PE Outdoor | Data | 6.5 | 24 |  | 53 | 1425.9081 | 0% | 1425.9081 | 0% | 1425.9081
1039 | LAN | Cat.7 S/FTP PE Outdoor | Data | 7.9 | 44 |  | 81 | 1528 | 0% | 1528 | 0% | 1528
1039 | LAN | Cat.7 S/FTP | Data | 7.5 | 44 |  | 75 | 1008 | 0% | 1008 | 0% | 1008
1040 | Svjetlovodni kabel | A/J-DQ(ZN)H 4 G 50 / 125 | Multimode | 7.5 |  |  | 35 | 1099.791 | 0% | 1099.791 | 0% | 1099.791
1040 | Svjetlovodni kabel | A/J-DQ(ZN)H 8 G 50 / 125 | Multimode | 7.5 |  |  | 35 | 1793.1375 | 0% | 1793.1375 | 0% | 1793.1375
1040 | Svjetlovodni kabel | A/J-DQ(ZN)H 12 G 50 / 125 | Multimode | 7.5 |  |  | 35 | 2336.5125 | 0% | 2336.5125 | 0% | 2336.5125
1040 | Svjetlovodni kabel | A/J-DQ(ZN)H 24 G 50 / 125 | Multimode | 7.5 |  |  | 35 | 3603.663 | 0% | 3603.663 | 0% | 3603.663
1041 | Svjetlovodni kabel | A-DQ(ZN)2Y 3x4 E9/125 | Singlemode (bez zaštite protiv glodavaca) | 9.7 |  |  | 70 | 1308.447 | 0% | 1308.447 | 0% | 1308.447
1041 | Svjetlovodni kabel | A-DQ(ZN)2Y 6x4 E9/125 | Singlemode (bez zaštite protiv glodavaca) | 9.7 |  |  | 70 | 1696.4168 | 0% | 1696.4168 | 0% | 1696.4168
1041 | Svjetlovodni kabel | A-DQ(ZN)2Y 6x8 E9/125 | Singlemode (bez zaštite protiv glodavaca) | 9.7 |  |  | 70 | 2990.736 | 0% | 2990.736 | 0% | 2990.736
1041 | Svjetlovodni kabel | A-DQ(ZN)2Y 6x12 E9/125 | Singlemode (bez zaštite protiv glodavaca) | 9.7 |  |  | 70 | 6382.4828 | 0% | 6382.4828 | 0% | 6382.4828
1041 | Svjetlovodni kabel | A-DQ(ZN)2Y 8x12 E9/125 | Singlemode (bez zaštite protiv glodavaca) | 9.7 |  |  | 70 | 3410.2591 | 0% | 3410.2591 | 0% | 3410.2591
1042 | Svjetlovodni kabel | A-DQ(ZN)B2Y 3x4 E9/125 | Singlemode (sa zaštitom protiv glodavaca) | 11.5 |  |  | 100 | 1296 | 0% | 1296 | 0% | 1296
1042 | Svjetlovodni kabel | A-DQ(ZN)B2Y 6x4 E9/125 | Singlemode (sa zaštitom protiv glodavaca) | 11.5 |  |  | 100 | 1785 | 0% | 1785 | 0% | 1785
1042 | Svjetlovodni kabel | A-DQ(ZN)B2Y 6x8 E9/125 | Singlemode (sa zaštitom protiv glodavaca) | 11.5 |  |  | 100 | 2941 | 0% | 2941 | 0% | 2941
1042 | Svjetlovodni kabel | A-DQ(ZN)B2Y 6x12 E9/125 | Singlemode (sa zaštitom protiv glodavaca) | 11.5 |  |  | 100 | 4057 | 0% | 4057 | 0% | 4057
1042 | Svjetlovodni kabel | A-DQ(ZN)B2Y 8x12 E9/125 | Singlemode (sa zaštitom protiv glodavaca) | 11.5 |  |  | 100 | 5103 | 0% | 5103 | 0% | 5103